## Clinac
Перечень запасных частей и расходных материалов, используемых при техническом обслуживании и ремонте медицинского оборудования производства Varian Medical Systems
№ п/п | Каталожный номер | Наименование на английском языке | Наименование на русском языке | Цена с НДС, руб.
1 | 88952202 | PLATE, FRONT POINTER | Опорная пластина переднего указателя изоцентра
2 | 83225502 | TAB,DIODE | Петля подвеса заземляющей штанги
3 | 88528101 | WORM GEAR, I.J. | Червячный редуктор
4 | 110219239 | EPROM, CONTROL PROCESSOR, (9.00.07) | Управляющий процессор стираемого ППЗУ (9.00.07)
5 | 10001324102 | BRACKET, POWER DISTRIBUTION | Крепление узла распределения электропитания
6 | 89007901 | HARNESS, W95 | Жгут проводов W95
7 | 10001930401 | EDGE GUARD,CABLE PROTECTOR | Кабельная защита, EDGE
8 | 10004970801 | LATCH PLATE | Пластина защёлки
9 | 10002706901 | UNISTRUT EXTENSION KIT | Комплект для продления конструкции Unistrut
10 | 110109702 | FPGA SEC FDBK MK2.5 | Программируемая интегральная схема вторичной обратной связи MK2.5
11 | 87941301 | CABLE INTERCONNECT 2100C NON-STD LG | Соединительный кабель 2100C, нестандартной длины
12 | TM53462002 | LOOM L143 Spares COUCH #40092 and below | Жгут проводов L143, для кушетки #40093 и ниже, запасные части
13 | 2899287600 | ACC`Y,CONFLAT FL,NUT AND BOLT SET; | Соединительный фланец с болтами и гайками в комплекте
14 | 83267702 | CARROUSEL SHIELDING | Защитный экран карусели
15 | 110365206 | CABLE,W3,KONA | Кабель W3, KONA
16 | 10002155505 | CABLE,SERVICE I/F, W110 FLD UPGRADE | Кабель сервисного интерфейса W110
17 | 85748104 | BASE, LAMP HLDR | Основание держателя лампы
18 | P1019809002 | LOCKOUT PEG BOARD ASSEMBLY | Крепление замков блокировки-маркировки
19 | 10001956808 | CBL, ARCNET W100-KVD, 82FT | Кабель для ArcNET W100, KVD, 82 фута
20 | 5550017170 | FUSEHOLDER,W/LAMP, ROHS; | Держатель плавкого предохранителя, с индикатором, ROHS
21 | 7162504000 | SW,FLOW,FLUID,PUMP; | Расходный переключатель жидкостного насоса
22 | 2362088770PK | FASTENER GROMMET,ROHS; | Крепёжная втулка (громмет), ROHS
23 | 5299702000 | CONN,CIRC.,92 PIN; | Цилиндрический разъём, 92-контактный, папа
24 | 10005513306 | STB ST-136G Optional | Комплект STB ST-136G Optional
25 | 10004692222 | CABLE,W4, AUX POWER TO STAND DIST (100') | Кабель W4, дополнительный источник питания - стойка распределения (100 футов)
26 | 10005029744 | HARNESS, 400V PRIMARY PWR (HE CBL KIT) | Жгут проводов для первичного источника питания, 400 В (комплект кабелей НЕ)
27 | 1490109300PK | WASHER,PLAIN,3/8,STL/BLK;(PK=10 EA) | Простая плоская шайба 3/8, (в упаковке 10 шт.)
28 | 7890801700 | OSC,4.9152MHz; | Осциллятор 4,9152МГц
29 | SS50963000 | OSMS PC RAM Memory (Z420 32 Bits) | Оперативная память системы оптического мониторинга OSMS (Z420, 32-битная)
30 | 89009503 | FRU, XFMR,#2 360-440 VAC | Трансформатор #2, 360-440 В AC
31 | 10001160405 | ASSY, BRKT, LASERGUARD | Крепление LaserGuard
32 | 110266303 | CABLE, W66, RoHS | Кабель W66, RoHS
33 | 8869998900 | SOLDER,SN(425DEGF); | Припой, оловянный (425 град. Фаренгейта)
34 | 3568920600 | RES,50,50W,WW,ADJ; | Резистор 50 Ом, 50Вт, регулируемый
35 | 110380842 | FLD NRGY CONV 2100C | Преобразователь энергии поля 2100C
36 | 8183960170 | CABLE,USB,TYPE A/B,5M,ROHS; | Кабель USB, тип A/B, 5 м, ROHS
37 | 88616001 | RADIATOR PLATE 15CM | Панель радиатора, 15 см
38 | 10003346104 | ASSY, LEAD SHIELD | Свинцовый защитный экран в сборе
39 | 88549801 | SHAFT JAW SUPPORT UP | Опорный вал верхней челюсти
40 | 5802999300 | CONN,BNC,JACK; | Гнездовой коннектор BNC
41 | 85800514 | CWT,GAN PLATE 3.0 | Противовес гентри 3.0
42 | 88354306 | CABLE INTERCONNECT 600C 75FT LG | Соединительный кабель 600C, 75 футов
43 | 2920002300 | Torque Wrench, adj 10-75 lbf.ft | Тарировочный ключ, регул. 10-75 фунт силы на фут
44 | 6260391000 | IC,A3952SW; | ИС A3952SW
45 | 110173301 | IEC ACCOMP DOC2300CD | Комплект документации для Clinac 2300CD
46 | 6630506200 | DIODE,1N5062; | Диод 1N5062
47 | 110401103 | BASE PLATE, MAGNETRON | Опорная пластина магнитрона
48 | 4151683300 | CAP,4700UF,20%,35V,RADIAL; | Конденсатор 4700мкФ, 20%, 35 В, радиальный
49 | 1490002670PK | WASHER,SHM,0.193,ROHS; (PK = 10) | Прокладочная шайба, 0.193 дюйма, ROHS; (в упаковке 10 шт.)
50 | 83540110 | HOSE, 1/2 X 49 | Шланг 1/2 дюйма X 49 дюймов
51 | 110271901 | GUARD, PULSE CABLE | Защита широкополосного кабеля
52 | 2022039970 | GEAR,SPUR,64P,60T,SPLIT HUB,ROHS; | Прямозубая шестерня, шаг 64, 60 зубьев, разрезная втулка
53 | 110254101 | CABLE GNT ROT DRV | Кабель для привода механизма поворота гентри
54 | 87543201 | SCREW,THUMB | Винт с накатанной головкой
55 | 5121039070 | CONN,HDR,SHR,10-POS,ROHS; UL | Разъём SHR, 10-контактный, HDR
56 | 5191096470 | CONN,USB,A-A,PNL,ROHS; | Разъём USB, тип A-A , для панели
57 | 6740522170 | CABLE ASSY,FIBER,EXTIO,200FT,ROHS; | Кабель ввода/вывода, волоконный, 200 футов, ROHS
58 | 10005251311 | FLASH CARD, SFW, CONSOLE (UN-CONFIGURED) | Карта флэш-памяти (несконфигурированная), для консоли SFW
59 | 2840786100 | UNION,SOLDER,3/4; | Муфта под пайку 3/4 дюйма
60 | 886800157 | APPLICATOR ASSY, 6X6cm 65.4 MLC | Аппликатор 65.4 в сборе, 6X6 см, МЛК
61 | 7199988900 | SW,SNP-ACTN,ACTUATOR; | Приводной элемент переключателя мгновенного действия
62 | 4132888500 | CAP,2UF,400V,MY; | Конденсатор 2мкФ, 400 В, майларовый
63 | 89052801 | CABLE,W303A | Кабель W303A
64 | TM68606000 | Cable SK6 Splitter To J2,J3 & J4 | Кабель разветвитель, SK6 - J2, J3 и J4
65 | TM54512000 | BAR SPACER | Распорный пруток
66 | SE150004200 | Fuse Class J Slow Blow Acting 80A 600V B | Инерционный плавкий предохранитель, класса J, 80A, 600 В
67 | 89013003 | PCB TRIGGER PULSE AMP | Триггерная плата импульсного усилителя
68 | 10005412103 | INSTRUCTION FOR USER UNIQUE,V9.1 | Инструкция по эксплуатации UNIQUE, V9.1
69 | 82853201 | WIRE HV 30KV | Высоковольтный провод, 30 кВ
70 | 110256803 | MANIFOLD,SUPPLY CLOSED LOOP | Контур подающего коллектора
71 | 87008401 | SHCS7/16-14X 1 3/4 | Болт с шестигранным шлицем 7/16-14X 1 3/4 дюйма
72 | 110364408 | CABLE, W9, RoHS | Кабель W9, RoHS
73 | P1001353001 | EPS-LP Contr. & PS Assembly (Basket) | Контроллер и блок питания узла EPS-LP (Basket)
74 | 110200204 | CABLE,W102, AUX-MOTOR MOTION DISABLE P/P | Кабель W102, AUX - плата отключения перемещений
75 | 10002202624 | LEAF QUARTER ISOCENTER HD120 MLC SIDE B | Четвертичный лепесток, В, изоцентр HD120
76 | 88657004 | BALANCE KIT 21/2300 | Комплект балансиров 21/2300
77 | 110685703 | CBL,PWR-J2 BCKPLN CO | Кабель питания контроллера МЛК
78 | 110447511 | SECONDARY FEEDBACK,M2 52/80 | Система вторичной обратной связи, M2 52/80
79 | 89220003 | ASSY PCB CARRIAGE DRIVER | Плата привода каретки в сборе
80 | 83265304 | PLATE,BACKING | Крепёжная пластина с отверстиями
81 | 3757733600 | TRMR,20K,1W; | Термистор, 20кОм, 1 Вт;
82 | 8171400500 | WIRE,INSULATED,CSA; UL,CSA | Провод изолированный
83 | 88354901 | CBL, W9 STAND/GNRTY | Кабель W9, стенд - гентри
84 | 110291083 | PCB,PROGRAM BOARD, 22E | Плата энергии, 22E
85 | 10003006711 | BLOCK, UNISTRUT, SIM | Металлоконструкция для крепления кабельных лотков Unistrut
86 | 110008301 | HRNS, MTR CTL CCAGE | Жгут проводов для контроллера электромотора
87 | 110411302 | MOUNT, END BEARING | Крепление концевого подшипника
88 | 10001678603 | OVERLAY, SIDE PANEL (LH, EXACT) | Накладная-наклейка на боковую панель (левосторонняя, EXACT)
89 | 85498301 | RETURN PIPE | Возвратный трубопровод
90 | 7259280000 | SURGESUPPRESSOR; | Ограничитель перенапряжения
91 | 2110999400 | BEARING,BALL,1.57OD; SKF 3203 ATN9 | Шарикоподшипник SKF 3203 ATN9, нар. диам. 1.57 дюйма
92 | 9400000000 | FLASHLIGHT,LED,395NM | Светодиодный светильник 395 нм
93 | 82220601 | BRACKET,ROT INTRLOC | Кронштейн блокировки механизма вращения
94 | 10002053605 | ISOLOCK, COUCH MOUNT ASSEMBLY | Система подтверждения изоцентра ISOLOCK, на кушетку
95 | P1055769001 | Linear Encoder Kit | Набор линейных энкодеров
96 | 110100905 | CABLE, MLC CNTLR TO CONSOLE, W8, 35FT | Кабель W8, контроллер МЛК - консоль, 35 футов
97 | 88929403 | LATCH BLOCK,RIGHT | Фиксатор, правый
98 | P1007920007 | VVS - VTX | Инструкция VVS - VTX
99 | P1021647001 | ARM TRUNNION | Рычаг с валом
100 | 10004727201 | CABLE, 1A8W1, GROUND STRAP | Кабель шины заземления 1A8W1
101 | 85082502 | PCB ION CHAMBER P/S | Плата источника питания ионизационной камеры
102 | P1011971003 | ROLLER SCREW ASSY | Роликовый ходовой винт в сборе
103 | 2711500200 | FILTER,CONN KIT; | Комплект коннекторов фильтра
104 | 110487901 | PANEL,MODULATOR | Панель модулятора
105 | 86432001 | STB CN-140C Optional | Комплект STB CN-140C Optional
106 | 2112810300 | BEAR,NEED,25MM ID; | Игольчатый подшипник, внутр. диам. 25 мм
107 | 88361109 | PUMP,WATER, 220V, 3PH, 50Hz, 1.0HP | Водяной насос, 220 В, 3-фазный, 50 Гц, 1.0 л.с.
108 | 1922494100 | PIN,SPRING,.250X1.00; | Пружинный штифт, .250X1.00 дюйм
109 | 85154301 | MOUNTING PLATE, FAN | Монтажная пластина для вентилятора
110 | 110111516 | COLL CVR MLC (VARIAN/IEC); RoHS | Крышка МЛК (VARIAN/IEC); RoHS
111 | 110549123 | ID PLATE, HIGH ENERGY | Указательная табличка "Высокая энергия"
112 | 6713000270 | FUSE,10A,250V,ROHS; UL,CSA | Плавкий предохранитель, 10A, 250 В
113 | P1001186001 | STB AC-059A Optional | Комплект STB AC-059A Optional
114 | 10001409502 | ABLE, RELAY BOARD TO CT SCANNER, W135 | Кабель W135, релейная панель - сканер КТ
115 | 110291090 | PCB, PROGRAM BOARD, 15X | Плата энергии, 15X
116 | P1028225002 | CABLE, Ground , Modulator Transformer | Кабель заземления для трансформатора модулятора
117 | 110219331 | EPROM,COMMUNICATION PROCESSOR (7.9.00) | Процессор передачи данных стираемого ППЗУ (7.9.00)
118 | 85115101 | CHAIN DRIVE STEEL | Приводная цепь, стальная
119 | 6712900470 | FUSE,15A,250V,1/4 X 1-1/4,ROHS; UL,CSA | Плавкий предохранитель, 15А, 250В, 1/4 X 1-1/4, ROHS, UL, CSA
120 | 10001654802 | HOSE, ASSY,3/4" | Шланг 3/4 дюйма в сборе
121 | 10001976001 | SHIELDING, TARGET DRIVE, TOP | Верхний защитный экран привода мишени
122 | 87792305 | CAP,3.3 UFD 10KVDCW | Конденсатор 3.3мкФ, 10 кВ DC W
123 | P1000281002 | PWR CORD,AC/DC ADAPTER (ARGENTINA) | Силовой шнур AC/DC адаптера (Аргентина)
124 | 86601601 | POT COMPT BUDDLESHIP | Потенциометр, Buddleship
125 | SE500016670 | CONTACT, TERMINAL BLOCK, 4-14 AWG | Разъём соединительной коробки, 4-14 AWG
126 | 2047991200 | CHAIN,TRIPLEROLLER; | Трёхрядная роликовая цепь
127 | B300793R01 | Collision Clamp Hand OBI, KVS-E-Arm | Датчик столкновения кистевого сегмента, OBI, KVS-E-Arm
128 | 7122943300 | SW,PB,CONT.BLOCK; | Контактный блок для кнопочного переключателя
129 | 5618917000 | TERMINAL BLOCK,RAIL MOUNTED,2 POLE; UL,C | Соединительная колодка, установка на рельсовую опору, 2-полюсная
130 | 10002157205 | CABLE, FIBEROPTI CTRL-TRTMENT RM, 150 FT | Кабель, соединяющий волоконно-оптическийконтроллер и TREATMENT RM, 150 футов
131 | 88593301 | CABLE INTERCONNECT 2100C | Соединительный кабель 2100C
132 | 86371101 | STB ST-065 B OPTIONAL | Комплект STB ST-065 B OPTIONAL
133 | 7259284000 | SURGE SUPPRESSOR,DIODE; | Диодный ограничитель перенапряжения
134 | B400778P112 | BEARING, DIAMETER 25 MM | Подшипник диаметром 25 мм
135 | 86811201 | BATTERY PACK | Аккумуляторная сборка
136 | 89062902 | JUMPER-HRNS 200V | Перемычки/жгут проводов 200 В
137 | 10004114701 | CABLE ASSY, OBI WORKSTATION, RIC | Кабельная сборка для OBI WORKSTATION, RIC
138 | 83299206 | SHADOW BLOCK SET | Блоки формирования поля, комплект
139 | 110727504 | CABLE, W64, REL 7.0, KONA | Кабель W64, KONA
140 | 88010802 | ASSY,SWCH,BOOM END | Сборка концевых переключателей полготителя пучка
141 | 88910501 | HRNS, CONTROL, W2 | Жгут проводов управления W2
142 | 88416402 | CABLE, I/O (W10) | Кабель ввода-вывода (W10)
143 | 83208802 | PCB, ION CHAMBER | Плата ионизационной камеры
144 | 10003176918 | CABLE, W19 PUMO POWER (100') | Кабель W19 питания насоса (100 футов)
145 | B401077R01 | MOTOR PCB | Плата электромотора
146 | P1025536001 | TIMEKEEPER, LITHIUM CELL | Литиевая батарейка для секундомера
147 | 10001002102 | CABLE ASSY, DRS, W0002(125FT) | Кабель W0002 (125 футов)
148 | 88679901 | FOAM FOR PLUNGER | Накладка из токопроводящей резины для плунжера
149 | B400690P10 | BEARING GEAR BOX U/F ARM | Подшипник редуктора манипулятора U/F-ARM
150 | 88982801 | CBL W80, MLC DC PS | Кабель W80, для источника питания постоянного тока МЛК
151 | 110549502 | LBL,KYBRD,NOVALIS | Наклейка "Клавиатура Novalis"
152 | 89217109 | NUT,FLAT,WDG FILTER | Плоская гайка клиновидного фильтра
153 | 110029038 | PCB,PERSONALITY MODULE, 2100C -SRS | Плата персонального модуля, 2100C - SRS
154 | 7410370900 | BATTERY,SEALED,12V,4AH; | Герметичная аккумуляторная батарея, 12В, 4Ач
155 | 88988701 | FRU. COL CVR MLC VAR | Крышка коллиматора МЛК Varian
156 | 10003390301 | CABLE, AC POWER 1W33 | Кабель питания переменного тока 1W33
157 | 8818966670 | TAPE,ALUMINUMFOIL,ROHS; | Лента из алюминиевой фольги
158 | 2084040470 | FAN,DC AXIAL,12V,68.5CFM,ROHS | Осевой вентилятор, 12В постоянного тока, 68,5 куб фт / мин, ROHS
159 | 89049404 | CABLE,W66,KONA | Кабель W66, KONA
160 | 4479983200 | XFMR,PULSE,1:1; | Импульсный трансформатор, 1:1
161 | 110487615 | WATER MANIFOLD, SILH | Водяной коллектор, Silhouette
162 | 2861088200 | NUT,1/4; | Гайка, 1/4 дюйма
163 | 89007608 | HARNESS,400V XFMR #2 | Жгут проводов для трансформатора #2, 400 В
164 | 86504001 | MOTOR BRUSH | Щётка электромотора
165 | P1008890001 | MS Server 2012 R2 Std. Lic (2CPU) 5 CAL | Код активации ПО MS Server 2012 R2
166 | 2821723200 | TEE,PIPE,3/4; | Трубный тройник, 3/4 дюйма
167 | 10004534501 | DRIVE STAND PANEL, PFN | Крышка стенда блока PFN
168 | 10005426310 | CABLE ASSY, HSSB ETHERNET 125' | Ethernet-кабель для высокоскоростной шины в сборе, 125 футов
169 | 10001633103 | CABLE, 6W19, COLL CONT TO COLL PP #1 | Кабель 6W19, контроллер коллиматора - патч-панель коллиматора #1
170 | 110494502 | PCB,SEC FDBK MICMLC | Плата системы вторичной обратной связи микро-МЛК
171 | B300767R01 | Blade Cover OBI / Bowtiefilter | Крышка шторки OBI / КВ-фильтр Bowtie
172 | H910000200 | LOCTITE,SCREWLOCK 222 10ML | Анаэробный герметик LOCTITE 222 для фиксации резьбовых соединений, 10 мл
173 | 110107005 | HEAD TRNSCR | Головной трансивер МЛК
174 | 10001229506 | 120" CABLE MANUAL OVERRIDE ADAPTER, W20 | Кабель W20 ручного управления Laserguard, 120 футов
175 | 85183701 | BEARING SHIM, BEAMSTOPPER MECH. ASSY | Прокладка подшипника механизма поглотителя пучка
176 | 10005790201 | MLC WDG TRAY ASSY,LWR,30cmX40cmX30Deg | Лоток клина МЛК в сборе, нижний, 30смX40смX30 градусов
177 | 85662803 | COUCH ACCESSORY HANDGRIPS - PAIR | Пара рукояток кушетки
178 | P1015293002 | STB CN-264F Optional | Комплект STB CN-264F Optional
179 | 83318806 | FRU.ADAPT ASSY | Адаптер
180 | 10003466307 | CABLE, 1W25, POWER | Кабель питания 1W25
181 | 82188002 | SEGMENT,TRIM RING | Элемент окантовки
182 | P1027438001 | SP PHANTOM, MVP A1SL INSERT | Держатель фантома Mobius (модификация A1SL)
183 | 110744605 | CABLE, FIBER OPTICS | Оптико-волоконный кабель
184 | 5620053870 | TERM BLOCK,FUSE 6.3X32MM,BLK,ROHS | Предохранитель для клеммного блока, 6.3X32 мм, чёрный, ROHS
185 | P1047696001 | XI Node for MV (DMI), KV (RTIxL), SGC | Узел Xi для MV (DMI), KV (RTIxL), SGC
186 | 10005788501 | MLC WDG TRAY ASSY,UPPER,20cmX40cmX30Deg | Лоток клина МЛК в сборе, верхний, 20смX40смX30 градусов
187 | 88099501 | CVR,RIGHT P/S | Крышка источника питания, правая
188 | 87951606 | CBL,FLT W32 | Плоский кабель W32
189 | 88931003 | LATCH BLOCK, R.S. | Фиксатор, правосторонний
190 | 10004146905 | W1, Modulator Y Cable | Кабель-разветвитель W1, для модулятора
191 | 6260236100 | IC,PA02; | ИС PA02
192 | 88925303 | PAL, ACCESSORY MOUNT | Микросхема логики идентификации аксессуаров
193 | 1280841500PK | SCREW, BUTTON,SKT, M6X35 MM L,SS (PK=10) | Винт с полукруглой головкой, с внутренним шестигранником, M6X35 мм, нерж. ст. (в упаковке 10 шт.)
194 | 10003211301 | PRESSURE REGULATOR ASSY | Регулятор давления в сборе
195 | 10001175401 | HARNESS,MOTORS PWR SUPPLY, HE | Жгут проводов для блока питания электромотора, HE
196 | 10002366205 | ASSY,POWER SUPPLY,CONSOLE | Источник питания (консоль) в сборе
197 | P1012785001 | Docking Plate | Стыковочная пластина
198 | 10005682201 | STB GA-513A OPTIONAL | Комплект STB GA-513A OPTIONAL
199 | 1231397234 | SCREW, SOCKET, 3/4-16 X 2-1/2, ROHS | Винт с углублением под ключ, 3/4-16 X 2-1/2, ROHS
200 | 82938407 | CVR,GAN RR BTM RH FF,EX,NEW BEARING | Крышка гентри (задняя правая нижняя, модификация EX, новый облик)
201 | 2861094400 | ELBOW,FLARED,3/8X3/8; | Угловой фитинг 3/8X3/8
202 | P1013592008 | STB CN-258C Optional | Комплект STB CN-258C Optional
203 | 110351201 | METER, AFC, 1-0-1 | Датчик АПЧ, 1-0-1
204 | 5140676200 | CONN,HOUSING,9CKT; | Корпус соединителя, 9-контактный
205 | 7859076770 | PWR SUPP,300W,36V,9A,ROHS; UL,CE,TUV | Источник питания, 300Вт, 36 В, 9A
206 | 10001873007 | KIT, MISC. HARDWARE, OBI UPGRADE | Комплект различных вспомогательных технических средств, OBI
207 | 10002238801 | HOOK, CABLE, SILHOUETTE | Крюк для монтажа кабеля, Silhouette
208 | 88416612 | CBL,CCX LE/LEIJ/ 80 FEET | Коаксиальный кабель LE/LEIJ/ 80 футов
209 | 7130000200 | SW,PRXMY; | Бесконтактный датчик приближения
210 | 8999984600 | PAN,HDPE,RECTANGLE,PLASTIC | Кювета из ПЭВП, прямоугольная
211 | 7256203270 | RELAY,TERM BLK,SPDT,16A,230V,DIN,ROHS; U | Клеммная колодка для реле SPDT, 16А, 230В, DIN, ROHS; U
212 | P1010048001 | Jam Nut, Special 3/8-24 | Стопорная гайка специальная, 3/8-24
213 | 10001318804 | BRACKET, MTG, DISPLAY PNL | Крепление панели индикации
214 | 110109503 | FPGA SEC. FDBK 80 LF | Программируемая интегральная схема системы вторичной обратной связи, 80 лепестков
215 | 5619990800 | TERM.BLOCK,8 TERM; UL,CSA | Клеммная колодка с 8 контактами
216 | SS50958000 | OSMS Vertical Mount Fixing Kit | Комплект для вертикального крепления системы оптического мониторинга OSMS
217 | 88457103 | PANEL, CONNECTOR | Соединитель, на панель
218 | 10003546502 | CABLE, USB, C-7 TO C-14 | Кабель USB, C-7 - C-14
219 | 5140657700 | CONN,HOUSING,6CKT; | Корпус соединителя, 6-контактный
220 | 110533511 | LEAF FULL SIDE B | Лепесток, полноразмерный, сторона B
221 | 10001562902 | CABLE W17, MOTOR POWER SUPPLY | Кабель W17, источник питания электромотора
222 | 10001154101 | MANIFOLD 8 LTR | Коллектор, 8 литров
223 | 110430902 | CAM SUPPORT, RH | Кронштейн фиксатора правый
224 | B502336R03 | KIT E-Arm Console for IAS3 | Комплект пульта управления манипулятора E-Arm для IAS3
225 | P1013711001 | CABLE, 1W85, CAT5, UPS ENET | ENET кабель CAT5 1W85, ИБП
226 | 88916902 | FRT PNL ASSY,PWR SUP | Передняя панель, источник питания
227 | 10001537105 | ASSY, GANTRY POSITION POTENTIOMETER | Потенциометр положения гентри в сборе
228 | 10004690601 | Cable, W10, Control Cabinet to 24DC PS | Кабель W10, шкаф управления - источник питани я 24 В DC
229 | 2362110700 | FASTENER SYSTEM,RECLOSABLE; | Система крепления с возможностью повторной фиксации
230 | 89011302 | CABLE, W1, RoHS | Кабель W1, RoHS
231 | P1032431001 | ASSY, AIR SYSTEM, SILH | Воздуховодная система, Silhouette
232 | B300240R01 | MOUNTING BAR LEFT | Монтажная планка, левая
233 | 83787601 | PLATE,PUMP LIFT | Установочная пластина для подъема насоса
234 | 10005426309 | CABLE ASSY, HSSB ETHERNET 100' | Ethernet-кабель для высокоскоростной шины в сборе, 100 футов
235 | 89048202 | RESISTOR, H.V. PLATE TRANSFORMER | Резистор высоковольтного пластинчатого трансформатора
236 | 10001636716 | KIT, 1217 UPG (ENGLISH) | Комплект для модернизации 1217 (на английском)
237 | TM56203000 | CT HEAT EXCHANGER OPTION,BLACK | Теплообменник системы визуализации СВСТ
238 | 2815862902 | TUBING,POLY,.160ID; | Полиуретановая система труб, внутр. диам. .160 дюйма
239 | 10004817005 | PCB, POSITION STEERING INTERLOCK ASSY | Плата контроля позиции пучка
240 | 82984402 | ASSY,LIGHT PIPE | Светопровод
241 | SE710010070 | SW,KEYLOCK,DPST,ROHS; | Переключатель с ключом DPST, ROHS
242 | 110593911 | BRACKET, COVER, TOP (#3) | Крышка кронштейна верхняя (#3)
243 | 6630329600 | DIODE,1N3296; | Диод 1N3296
244 | 10004881101 | SUPPORT ASSY, HARMONIC DRIVE | Опора волновой передачи
245 | 10001145403 | PLATE, PRIMARY POWER | Пластина первичного источника питания
246 | 110693804 | PLATE, CENTER | Подпятник
247 | 8900000300 | EASEL,PRESENTATION,20-POCKET | Подставка для презентаций, 20 отделений
248 | P1012223001 | Shoulder OBI | Плечевой сустав OBI
249 | 5140658000 | CONN,HOUSING,24CKT; | Корпус соединителя, 24-контактный
250 | P1000757001 | STB GA-152B Type 4 | Комплект обновления GA-152 для измерителя вакуума
251 | 10004308801 | CTB ML-661A Optional | Комплект CTB ML-661A Optional
252 | 8399983500 | GASKET,WG,WR284,RECT O-RING; | Волноводная проставка (прокладка) WR284, уплотнительное кольцо прямоугольного сечения
253 | 110253901 | HARNESS, W2 | Жгут проводов W2
254 | 7820041800 | POWER CABLE; | Силовой кабель
255 | 4160689400 | CAP,22UF,10%,35V,TA; | Конденсатор 22мкФ, 10%, 35 В, танталовый
256 | 7210620800 | RELAY,DPDT,12VDC; | Реле, двухполюсное двухпозиционное, 12В DC
257 | 110121801 | CABLE PP TO S.PANL | Соединительный кабель для стенда
258 | 10001932401 | KIT, CONSOLE BACKPLANE, REL 7.0 | Объединительная плата консоли в сборе
259 | 1235416414PK | SCREW,12-PTFLANGE,1/4-28X7/8,ROHS;(PK=10 | 12-гранный фланцевый болт 1/4-28X7/8, ROHS; (в упаковке 10 шт.)
260 | 110249003 | Assy, PCB, Console, Backplane | Объединительная плата консоли
261 | 10002639802 | HARNESS, HV CONTACTOR ASSY | Кабельный жгут для высоковольтного контактора
262 | 10005100101 | PLATE, BLANKING | Фальш-панель
263 | 10005339702 | STB ST-135 Optional | Комплект STB ST-135 Optional
264 | 7850127470 | ACCY,COMP.,USB KVM CONSOLE,ROHS; | Аксессуары для компьютера, USB-консоль KVM
265 | 5140681000 | CONN,HOUSING,REC.,12 POS.; | Корпус соединителя REC, 12-позиционный
266 | 3679775270 | TRMR,50K,1/2W,ROHS; | Термистор, 50кОм, 1/2 Вт, ROHS;
267 | 110165108 | ASSY KEYPAD HSG RH TYPE 3 | Панель управления движениями стола, тип 3, правая
268 | 110110503 | ASSY, DC PWR SUPPLY | Источник питания постоянного тока
269 | 87621402 | SHIELD, MAGNETIC | Защитный экран, магнитный
270 | 10005431902 | CONTROL BOX ASSY; RoHS | Блок управления в сборе
271 | 89046606 | BL,AUX-GAN PATCH PANEL(QUIET)W32,RoHS | Кабель W32, AUX - патч-панель гентри (тихая), RoHS
272 | B500892R01 | MCNR Mounting Kit Hinged New, OBI | Монтажный комплект для MCNR с новыми шарнирными соединениями, OBI
273 | 10001154802 | USER GUIDE, MILLENNIUM MLC | Инструкция по эксплуатации к МЛК серии Millennium
274 | 83215105 | CABLE INTERCONNECT 2100C 50FT LG | Соединительный кабель 2100C, 50 футов
275 | 10001514101 | BRACKET, ADJUSTMENT LOW (OBI) | Регулируемое крепление, нижнее (OBI)
276 | 1231391546PK | SCREW, SOCKET, 5/16-18x3-3/4 L (PK =10) | Винт с углублением под ключ, 5/16-18x3-3/4 L (в упаковке 10 шт.)
277 | 88994705 | HRNS, AUX PWR, 6MV | Жгут проводки для резервного источника питания, 6 МВ
278 | 89011003 | CABLE,VACION W36 | Кабель W36, для насоса VacIon
279 | 88358801 | CBL, W11 | Кабель W11
280 | 10001450607 | HARNESS,RESET SWITCH, | Жгут проводов для переключателя перезагрузки
281 | 7859310670 | PWR,SUPPLY,24V,ROHS; | Источник питания, 24 В
282 | 3679775200 | TRMR,50K,1/2W; | Термистор, 50кОм, 1/2 Вт;
283 | 82871001 | GASKET CONFLAT 1.451 | Прокладка соединительная 1.451 дюйма
284 | P1013329004 | POST DRIVE, HEAD FRAME PACKAGE | Инструмент для крепления стойки фиксации головы пациента
285 | TM60862000 | Loom L146 Float Table Cable No3 | Жгут проводов L143, кабель №3, для поворотного стола
286 | BC004615 | Power Cord, BS1363 - IEC.C7, 2.5A,1.5m | Силовой шнур, BS1363 - IEC.C7, 2.5A, 1,5 метра
287 | 10001210001 | ASSY, LASERGUARD DISPLAY | Дисплей LaserGuard
288 | 88527903 | DUST COVER, IND. JAW GEAR HOUSING | Крышка отсека привода шторки
289 | TM53452001 | UNI-PANEL PRE-TENSIONED | Универсальная панель с предварительной растяжкой
290 | 83274602 | PAD, Beam stopper | Фетровая прокладка механизма поглотителя пучка
291 | 10001963101 | INTERLOCK TEST APPARATUS | Аппарат тестовой блокировки
292 | SE150011170 | Diode Laser, Red, Line, RC (Apollo) | Диодный лазер, с красным лучом, вертикально-излучающий, на радиоуправлении (Apollo)
293 | B500470R03 | Cable Patch Panel (W104), E-Arm-KVD | Коммутационный кабель W104, E-Arm-KVD
294 | B400809R01 | Backplane PCB, R-Arm | Объединительная плата манипулятора R-Arm
295 | 10001957608 | CBL, ETHERNET, 100FT BLUE | Ethernet-кабель, 100 футов, синий
296 | 6260130500 | IC,REF-02CP,DIP-8; | ИС REF-02CP, DIP-8
297 | P1028655009 | STB CN-282 Optional | Комплект STB CN-282 Optional
298 | P1055337001 | POWER FACTOR CORRECTOR | Корректор коэффициента мощности
299 | 10005038902 | CABLE,DC POWER,KLY SOL, W50 | Кабель питания постоянного тока W50, для соленоида клистрона
300 | C180000400 | BRAID,5/32"DIA.ALPHA 2167 | Оплётка кабеля, 5/32 дюйма, ALPHA 2167
301 | 10001319305 | CABLE, GANTRY AC POWER, W70 | Кабель питания переменного тока W70, для гентри
302 | 5050015170 | CONN,HOUSING,12P,ROHS; | Корпус соединителя, 12-позиционный
303 | 2821403100 | ELBOW,PIPE,1 IN; | Водопроводный уголок, 1 дюйм
304 | P1007920005 | VVS - 4D - UPG - ACCY | Инструкция VVS - 4D - UPG - ACCY (усовершенствованные аксессуары)
305 | 88819007 | PCB 2100C2 15/16E | Печатная плата 2100C2 15/16E
306 | 7259282200 | CONTACTOR,DIN MT.; | Контактор, крепление на DIN-рейку
307 | B401296R05 | PLS2 HE KIT W/CHASSI | Комплект системы регулировки длинны импульсов в корпусе для C3 системы, HE
308 | 87010701 | COAX CABLE | Коаксиальный кабель
309 | 10002779804 | BAFFLE, CONTROL CABINET | Кронштейн
310 | 6260132100 | IC,74C157,DIP-16; | ИС 74C157, DIP-16
311 | TM68613000 | INTEGRATED IGRT COUCH TOP MACHINING A | Верхняя часть стола пациента, IGRT
312 | 7859043800 | PWR.SUP.,SW AC/DC,+24V,+5V,15V,15V,FRAME | Источник питания AC/DC,+24В, +5 В, 15В, 15В, на раме
313 | 83203106 | CABLE SIG 75 FT***** | Сигнальный кабель, 75 футов*****
314 | 83202611 | CABLE, R.F., PULSE, PFN (W5) | Импульсный ВЧ кабель цепи формирования импульса (W5)
315 | SS50949000 | Concrete Fixing Hardware Kit | Набор элементов для железобетонного крепежа
316 | 7142992670 | SW,SNP-ACTN,2-CKT,MO,ROHS; | Нажимной переключатель мгновенного действия, 2-контактный, ROHS
317 | 88416610 | CBL,CCX LE/LEIJ/ 60 FEET | Коаксиальный кабель LE/LEIJ/ 60 футов
318 | 2820114900 | NIPPLE,PIPE,1 X 5-1/2,BR; | Трубный штуцер 1 X 5-1/2, латунный
319 | 85771206 | STUD, CWT, THREADED,16.0" (ROHS) | Шпилька для противовеса, резьбовая, 16 дюймов (ROHS)
320 | 10005455208 | STB AC-502B Optional | Комплект STB AC-502B Optional
321 | 2884007800 | FITTING,HOSE,STRAIGHT,PIPE,1/4 X 1/4; | Патрубок 1/4 X 1/4 дюйма
322 | 86442014 | STB CN-148C Optional | Комплект STB CN-148C Optional
323 | 10001247701 | BRKT, BEZEL, LASERGUARD | Крепление экранной рамки LaserGuard
324 | 10001948603 | TRAY COMPUTER | Лоток консольного компьютера
325 | 7216596200 | RELAY,DPDT,10MADC; | Реле DPDT, 10 MA DC
326 | 88434301 | CBL, W20 | Кабель W20
327 | 10003659701 | KIT, KV DETECTOR MODIFICATION | Комплект для модификации KV детектора
328 | 10002155807 | CABLE,I/R REMOTE CONTROL, W601 KONA | Кабель W601, для ИК пульта дистанционного управления, KONA
329 | 3756750100 | TRMR,2K,1W; | Термистор, 2кОм, 1 Вт;
330 | 7820037870 | DIODE LASER,BLUE,LINE,RC,ROHS; | Диодный линейный лазер с синим лучом, на радиоуправлении, ROHS
331 | 110536204 | COUPLER, FULL LEAF | Соединитель для полноразмерного лепестка
332 | 10005010602 | CABLE, 6W49, 48V & 96V PS TO PU'S | Многожильный кабель 6W49, HT
333 | 2759191170 | STRAINER,WATER,3/4,ROHS; | Фильтровальная сетка, 3/4, ROHS
334 | 85900201 | FIELD FLATTENER 10X | Сглаживатель поля 10X
335 | 2820006800 | FITTING,VACUUM,ADAPTER; | Переходник вакуумного шланга
336 | 10003633401 | LYTRON SEAL KIT | Ремкомплект помпы
337 | 110580201 | CLAMP PLATE, CONN. | Прижимная пластина коннектора
338 | 10001456402 | CABLE, W1, SRVC SRL-PORT / RESET SWITCH | Кабель W1, сервисного порта
339 | 2084024270 | FAN,AXIAL,115VAC,76CFM,ROHS; UL,CE,TUV | Осевой вентилятор, 115В переменного тока, 76 куб фт / мин, ROHS; UL,CE,TUV
340 | 10005502401 | Brkt, PDU | Крепление блока распределения питания
341 | 10002109703 | VACION PUMP,25 LITER | Насос VacIon, 25 литров
342 | 7112996200 | SW,TGL,PANEL,DPDT; | Двухполюсный рычажный переключатель на два направления, на панель
343 | 89046904 | CABLE,W59 MOTHERBOARD TO GANTRY P/P | Кабель W59, материнская плата - патч-панель гентри
344 | 86371102 | STB ST-065 B OPTIONAL | Комплект STB ST-065 B OPTIONAL
345 | B400375R01 | OVERLOAD BOLT | Самосрывной болт
346 | 110212704 | C-SERIES PENDANT CABLE CUST. SPECIAL | Кабель подвесного пульта, HE, LE
347 | 85172302 | SPACER SPROCKET | Распорное кольцо шестерни
348 | 82938403 | CVR GNTRY RR BTTM RH | Крышка гентри (задняя правая нижняя)
349 | 88925201 | PAL, POD LOGIC&TRANSMISSION CONTROL | Микросхема PAL20L8A
350 | P1021621001 | STB RG-034 Optional | Комплект STB RG-034 Optional
351 | 2232000900 | PCCARDGUIDE; | Направляющая для печатной платы
352 | 10001199701 | KIT,INSTALLATION HARDWARE-SILHOUETTE | Комплект монтажного оборудования и крепежа Silhouette
353 | 10001280202 | ASSY,EMER. PENDANT SW | Переключатель пульта аварийного управления
354 | 8184011170 | CABLE,PATCH,CAT5E,3 FT,RED,ROHS; | Соединительный кабель CAT5E, 3 фута, красный
355 | P100324701 | CTB OB-928A Optional | Комплект CTB OB-928A Optional
356 | 88796902 | FRU. APPL,2100,10X10 | Аппликатор, 2100, 10X10
357 | 82258801 | SPROC. SLIP CLUTCH | Шестерня фрикционной муфты
358 | P100811402 | STB GE-075E Optional | Комплект STB GE-075E Optional
359 | P1002452012 | ASSY, IGMA SSD (500/512 GB, BLACK TRAY) | Твердотельный накопитель IGMA в сборе (500/512 ГБ, чёрный)
360 | B401083R01 | PCB, CONTROL CPU, PV AS500 | Контроллер центрального процессора панели PV AS500
361 | 10001034205 | KLYSTRON SOLENOID PULSE TANK ASSY | Клистрон с соленоидом и масляным резервуаром в сборе
362 | 85771210 | STUD, CWT, THREADED, 7.5" (ROHS) | Шпилька для противовеса, резьбовая, 7,5 дюймов (ROHS)
363 | 10001282703 | BRACKET, MTG, DISPLAY PANEL | Крепление панели индикации
364 | 8869995900 | SOLDER,RA,63/37,0.031 IN,WIRE; | Проволочный припой, RA (натёртый канифолью), 63/37, 0.031 дюйма
365 | 89006004 | PCB,COLL.P/P | Плата патч-панели коллиматора
366 | P1007226003 | KIT, SSCB | Крепежная подставка на кушетку в сборе
367 | P1015223002 | ADAPTER,IGMA ION MINI-DP VIDEO | Адаптер для кабеля передачи видеосигнала Mini-DP, IGMA ION
368 | 5110912100 | CONN,RIBBON,24,PLUG; | Разъём для гибкого шлейфа, 24-контактный, "папа"
369 | 4311198000 | INDUCTOR,DC,80/20MH; | Индуктор постоянного тока, 80/20 мГн
370 | 2720001400 | SPEEDCONT.,VALVE; | Клапан регулирования скорости
371 | P1000140 | CCHU PATCH PANEL | Патч-панель узла CCHU
372 | 88598001 | RANGE FINDER | Дальномер
373 | 88719504 | FLOW REGULATOR ASSY | Регулятор потока в сборе
374 | 10001003602 | TAP, Tri lead (Full Leaf) | Метчик трёхзаходный (для полноразмерных лепестков)
375 | B401545R01 | TOOTHED RACK LATERAL, ARM | Зубчатая рейка механизма латерального перемещения манипулятора
376 | 83772202 | XFMR HIGH VOLTAGE | Высоковольтный трансформатор
377 | 10001956209 | CBL, SUPERVISOR SERIAL, 125FT | Последовательный кабель супервизора, 125 футов
378 | P1009841001 | Shaft, Knob | Круглая ручка регулирования на оси
379 | 3689945000 | POT,5K,2W; | Потенциометр, 5 кОм, 2Вт
380 | 6713542070 | FUSE,2A,250V,SLO-BLO,ROHS; UL,CSA | Инерционный плавкий предохранитель, 2A, 250В, ROHS, UL, CSA
381 | P1007013001 | STATOR Adapter Cable right angled | Соединительный кабель для статора под прямым углом
382 | P1015469003 | STB MD-085 Optional | Комплект STB MD-085 Optional
383 | 10003390041 | CABLE, ETHERNET | Ethernet-кабель
384 | TM62357003 | LEFT CABLE ASSY W3 (RoHS) | Левая кабельная сборка W3 (RoHS)
385 | 87962801 | DOOR WITH LATCH [600C] | Дверца с защёлкой [600C]
386 | 7299905900 | RELAY,SOLID STATE; UL | Твердотельное реле, UL
387 | P1049724001 | Compact Flash Card XI 2.8 RGSC | Карта Compact Flash XI 2.8 RGSC
388 | TM68599000 | Cable 24V | Кабель, 24 В
389 | 110533513 | LEAF FULL SIDE B | Лепесток, полноразмерный, сторона B
390 | 88435406 | CABLE INTERCONNECT 2100C 75FT LG | Соединительный кабель 2100C, 75 футов
391 | 87741303 | LOWER MOUNTING POTENTIOMETER | Потенциометр нижнего крепления
392 | 88416002 | CABLES, CCX LE/LEIJ/C-W21 | Коаксиальные кабели LE/LEIJ/C - W21
393 | SS50500000 | PSU Supervisor | Супервизор блока питания
394 | P1018333001 | NUT, CYLINDER | Цилиндрическая гайка
395 | 7122896400 | SW,PB,SPDT,MOM; | Нажимной переключатель SPDT
396 | 5110896300 | HOUSING,CONN,RAC N PNL; | Корпус соединителя, стойка и панель
397 | 10001956836 | CBL, ARCNET W100-KVS KONA 16-8FT | Кабель для ArcNET W100, KVS, KONA, 16-8 футов
398 | B401531R01 | CLAMP ECCENTRIC SLEEVE | Эксцентриковая втулка
399 | 88572504 | WDG TRAY 60 DEG / C | Лоток клина, 60 градусов / C
400 | 83781701 | CENTENLOCK,PIVOT | Шарнир цетрального замка
401 | 3839839170 | THMS,PTCSW,1.35 AMP,ROHS; | Термистор PTC, 1.35 A, ROHS
402 | 83540111 | HOSE, 1/2 X 70 | Шланг 1/2 дюйма X 70 дюймов
403 | B300077R01 | CABLE COLLISION DETECTION WEST | Кабель цепи обнаружения столкновений
404 | 10002245727 | SOFTPOT, HD120 MLC, ASSY, SIDE A ISO | Втор. датчик положения МЛК высокого разрешения, сторона А к изоцентру
405 | 2046999000 | SPROCKET,CHAIN,12T; | Шестерня цепного привода, 12 зубьев
406 | 110449014 | ASSEMBLY, THYRATRON, H.E. | Тиратрон, НЕ, в сборе
407 | 7850121000 | ACCESSORY,COMP.,DVI KVM SW.,4-PORT; | KVM-переключатель на 4 порта
408 | B401910R01 | IMAGE DETECTION UNIT 20 W/0 CAP | МВ детектор IDU20 в сборе, без крышки
409 | 110247003 | ASSY,PCB,VACION POWER SUPPLY | Плата источника питания насоса VacIon
410 | 7212987570 | RELAY,4PDT,12VDC,ROHS; | Реле 4PDT, 12 В DC, ROHS
411 | 87974402 | CABLE W76 | Кабель W76
412 | 2759081500 | FILTER,DRIER; | Фильтр-влагоотделитель
413 | 89061710 | HARNESS, PRI POWER, 200 / 400V | Жгут проводки для первичного источника питания, 200 В / 400В
414 | 7171017800 | REPLACEMENT KEY,TRAP-LOCK, KEYSWITCH; | Запасной комплект, Модуль ключевого переключателя
415 | 87951604 | CABLE, FLAT, W32 | Плоский кабель W32
416 | 10003389709 | Cable, Safety Ground, W94 | Кабель защитного заземления W94
417 | 89040406 | CABLE,W1,CONSL-AUX 100' | Кабель W1, консоль - вспомогательное оборудование, 100 футов
418 | 2363977400 | HINGE,DOOR,CONST. TORQ,20IN-LB; | Дверной шарнир, постоянный момент 20 дюйм-фунтов
419 | TM53058000 | HOUSING BEARING $ | Корпус подшипника
420 | 88345008 | PCB, VAC.FAULT | Плата контроля вакуума
421 | 1231110406PK | SCREW, SOCKET, 4-40 x 3/8 (PK=10) | Винт с углублением под ключ, 4-40 x 3/8 (в упаковке 10 шт.0)
422 | 89086903 | MANIFOLD, UPPER GUIDE | Трубопровод системы охлаждения, верхняя часть ускорительной секции
423 | 88273701 | BRKT, UPPER COLL. | Крепление верхнего коллиматора
424 | 7124990100 | SW,SNP-ACTN,SPDT,MOM; UL,CSA | Нажимной переключатель мгновенного действия SPDT, UL, CSA
425 | 89076502 | HYDROMETER, HE only, s/n 731- | Индикатор уровня воды, только HE, с/н 731-
426 | 10002156007 | CABLE,X-RAY ROOM I/F, W1100 | Кабель W1100, для интерфейса рентгеновской комнаты
427 | B500477R02 | Cable Shoulder Assy, E-Arm-KVS | Кабельная сборка для плечевого сустава, E-Arm-KVS
428 | 8184025470 | CABLE ASSY,NULL-MODEM,10FT,ROHS; | Нуль-модемный кабель, 10 футов, ROHS
429 | 88569001 | PCB ASSY,HANDLE,RED LED,LH | Плата светодиодов ручного пульта, левая
430 | 8182158670 | PWR CORD,ITALY,10A/250V,C13,ROHS; CE | Силовой шнур C13, Италия, 10A/250 В
431 | B401088R01 | PCB BACKPLANE IAS2 G96 MPL | Объединительная плата, IAS2 G96 MPL
432 | 745476 | PLUG, OIL, METRIC (SIGHT GLASS) | Масляное смотровое окно (стеклянный расходомер)
433 | 2362114200 | FASTENER,STRAP,1/2 X11 IN,BLK; | Затяжной ремень, 1/2 X11 дюйма, чёрный
434 | PN50040000 | TRAVELLING STOP HANDED KIT $ | Комплект ручных ограничителей перемещения
435 | 88579103 | PAD, THUMB | Нажимная панель
436 | 88003614 | DOOR SIDE STAND, LH | Боковая дверца стенда, левая
437 | 110219336 | EPROM,COMMUNICATION PROCESSOR (9.01.01) | Процессор передачи данных стираемого ППЗУ (9.01.01)
438 | 10003394203 | CABLE, 1W56 | Кабель 1W56
439 | 88456201 | CABLE, W62 (C2) | Кабель W62 (C2)
440 | 86371106 | STB ST-065 B OPTIONAL | Комплект STB ST-065 B OPTIONAL
441 | B500939R01 | Paxscan Fan Assembly, PU-KVD | Вентилятор Paxscan в сборе, PU-KVD
442 | P1034427002 | CABLE PENDANT SKT'S C3/HEIDI | Кабель для пульта стола пациента C3/HEIDI
443 | B500608R08 | DSA Controller Rack (ClinacStandalone) | Стойка контроллера DSA (Clinac)
444 | 6623072100 | RECT,BRIDGE,1200V; UL | Мостовой выпрямитель, 1200 В
445 | B500391R01 | Blades/Foil Filter Resolver 90° Mounting | Резольвер шторки КВ коллиматора/фильтра для монтажа под 90°
446 | 4155889800 | CAP,20MF,500V,AL; | Конденсатор 20мФ, 500 В, алюминиевый
447 | B402234R01 | Cable I/F Plate, Laser (W212) | Интерфейсный кабель W212, для лазера
448 | 7660006300 | METER,DIG.,+/-1.999V; | Цифровой измеритель, +/-1.999 В
449 | 10004689504 | KIT, WATER HOSE, GANTRY | Комплект водонапорных шлангов для гентри
450 | P100258713 | STB CN-245 Optional | Комплект STB CN-245 Optional
451 | 85186602 | FRAME WELDMNT RTBMS; RoHS | Сварная рама RTBMS; RoHS
452 | B100050R01 | COLLISION DETECT CAP IDU 04 | Крышка датчика столкновения IDU 04
453 | 10005843709 | Cable, W168, DVI Extender, 50' | Удлинитель кабеля DVI W168, длина 50 футов
454 | 4311698100 | INDUCTOR,DC,300MH; | Индуктор постоянного тока, 300 мГн
455 | 10005929201 | STB GE-068E Optional | Комплект STB GE-068E Optional
456 | 5801898070 | CONN,BNC,PLUG,ROHS; | Штыревой коннектор BNC, ROHS
457 | 88929404 | LATCH BLOCK,LEFT | Фиксатор, левый
458 | F130000300 | MTR/TCHO/GBOX | Редуктор электромотора
459 | 83210201 | KEY SPROCKET | Фиксируемая шестерня
460 | 10001234903 | BEAM DATA REFERENCE SET | Справочная информация касательно данных пучка
461 | 88343701 | PCB PR0G 18X (see notes for s/n effect.) | Плата PR0G 18X (см. прим. касательно отношения сигнала к помехе)
462 | 10001414211 | GANTRY POSITION POTENTIOMETER ASSY | Потенциометр положения гентри в сборе
463 | P1019632003 | STB TR-119 Optional | Комплект STB TR-119 Optional
464 | 886800131 | APPLICATOR ASSY,65.4, 20X20 | Аппликатор 65.4, 20X20, в сборе
465 | P1016509002 | STB AC-072 Optional | Комплект STB AC-072 Optional
466 | 3688462200 | TRMR,50,1W; | Термистор, 50, 1 Вт;
467 | 5140895300 | CONN,SOCKET HEADER ASSY; | Колодка розеточная
468 | TM53625000 | CLIP, AP PORT FILM | Фиксатор порт-плёнки
469 | 82546202 | CBL # 2 CONTROL, 30 FEET | Кабель управления # 2, 30 футов
470 | 110605601 | CBL ASSY,DC POWER | Кабель питания постоянного тока
471 | TM53049000 | LEMO CABLE ASSY.(HEIDI) | Кабельная сборка Lemo (HEIDI)
472 | 110415601 | BLOCK ASSY RECEPTACLE | Колодка с гнёздами
473 | 10003453901 | DIFFUSER, EMERGENCY OFF | Светорассеиватель кнопки аварийного отключения
474 | 88354407 | CABLE INTERCONNECT 600C 100FT LG | Соединительный кабель 600C, 100 футов
475 | 7899994070 | LENS,CAMERA,VID,50 MM,ROHS; | Объектив видеокамеры 50мм, RPM
476 | 10001970303 | KIT, INTERFACE, PORTAL VISION/OBI;RoHS | Набор кабелей интерфейса системы портальной визуализации
477 | B402444R01 | HE Spacer Box | Набор противовесов и крепежа, R-Arm
478 | 85122609 | ION CHAMBER ASSY | Ионизационная камера
479 | 110029027 | PCB,PER MOD,23C/D SN 100+,21C 20MV only | Модуль персонализации для Clinac 23С\D с\н 100+ или Clinac 21С 20 МВ.
480 | B500479R01 | Cable E/W/B Assy. E-Arm-KVS | Сборка кабелей манипулятора KVS-E-Arm
481 | 10005839906 | STB WA-054C Optional | Комплект STB WA-054C Optional
482 | 88338701 | BAR, BEARING RIGHT HAND | Опорная балка, правосторонняя
483 | 110631701 | BRACKET, CAP SUPPORT, RT | Опорный кронштейн правой крышки
484 | 110711001 | CARD, RELAY I/O (ISA) | Релейная плата ввода-вывода (ISA)
485 | 110247618 | CABLE SET, ION CHAMBER W108 | Комплект кабелей W108 для ионизационной камеры
486 | 110673101 | MNL,EXACT COUCH,GERM | Мануал для кушетки EXACT на немецком
487 | 87729010 | COLL. CVR ASSY (VARIAN/IEC, EX) | Крышка коллиматора (VARIAN/IEC, EX)
488 | B401086R01 | PCB BUS. PSU | Блока питания
489 | 10003242102 | SLEEVE, PROTECTIVE PIPE | Защитный футляр
490 | TM56129000 | LEAF SPRING | Пружинная лента стола
491 | 8818999670 | TAPE,VINYL,ROHS; | Виниловая лента, ROHS
492 | P1013640001 | STB BG-515A Optional | Комплект STB BG-515A Optional
493 | B300664P01 | Cable Fiberoptics Duplex, 4,6 m, fem/fem | Дуплексный волоконно-оптический кабель, 4,6 метра, мама-мама
494 | 86465201 | STB CN-167E Optional | Комплект STB CN-167E Optional
495 | 2048015500 | BELT,NO-SLIP,3.50PD; | Антипробуксовочный ремень, 13.50PD
496 | 82871005 | GASKET CONFLT 3/4 | Прокладка соединительная 3/4 дюйма
497 | 110731902 | 9BL, MODIFICATION, FIELD LIGHT, HE | Кабель питания лампы светового поля, HE
498 | 10001953102 | DISPLAY WINDOW, TRILOGY | Окно центральной крышки гентри, TRILOGY
499 | 89219001 | PCB,INVERTER MODULE | Плата модуля инвертора
500 | 10005333001 | STB CN-219A Optional | Комплект STB CN-219A Optional
501 | 7292402170 | RELAY,4PDT,24VDC,ROHS; | Реле 4PDT, 24 В DC
502 | P1013325002 | CONSOLE PATCH PANEL ASSY | Коммутационная панель консоли
503 | 6713747170 | FUSE,TIME DELAY,30A,1/4X1-1/4,ROHS; UL,C | Плавкий предохранитель с задержкой срабатывания, 30A, 1/4X1-1/4, ROHS, UL, C
504 | 110492103 | SUPPORT,M BD ASSY | Опора материнской платы
505 | 88684806 | CABLE, W18, OPTICAL PCB/POD PCB | Кабель W18, оптическая плата/ плата узла POD
506 | 87963947 | CABLE, FLAT W27 | Плоский кабель W27
507 | 10002095804 | CAMERA/ILLUMINATOR,RPM GTG.SUB V1.8 50HZ | Камера с подсветкой для системы контроля дыхания, V1.8, 50Гц
508 | 7142992400 | SW,SNP-ACTN,DPDT,MOM; | Нажимной переключатель мгновенного действия DPDT
509 | 88566703 | ENCLOSURE BOTTOM POLYPROPELENE | Нижний кожух, полипропиленовый
510 | 1235398060 | SCREW,12-POINT,1-1/4-7X5; | 12-гранный болт 1-1/4-7X5
511 | 10006065701 | KEYPAD, IN-ROOM MONITOR | Клавиатура панели управления внутреннего монитора
512 | 110467808 | JUMPER/HRN 400V EMC | Перемычки/жгут проводов 400 В, EMC
513 | 2884012300 | FITTING,HOSE/PIPE,MALE,1X1,BR | Фитинг со штуцером, 1X1, латунный
514 | 10005923502 | STB CN-231C Optional | Комплект STB CN-231C Optional
515 | 4170820900 | CAP,0.01UF,200V,PC; | Конденсатор 0.01мкФ, 200 В, поликарбонатный
516 | TM66871000 | Power Flex PCB | Гибкая силовая плата
517 | 7122917300 | SW,PB,LAMP,NEON; | Нажимной переключатель неоновой лампы
518 | 7859319470 | PWRSUP,5V@250MA,ROHS; UL | Источник питания, 5 В, 250 мА
519 | B401572R01 | HOUSING OVERLOAD SENSOR,U-ARM,E-ARM | Корпус устройства выключения при перегрузке манипуляторов U-ARM, E-ARM
520 | 2047997200 | LINK,ROLLERCHAIN; | Звено пластинчато-шарнирной цепи
521 | 10005040602 | CABLE,1W18,ETHERNET | Ethernet-кабель 1W18
522 | B400830R01 | CABLE TIMER I/F 16P (W323) | Кабель W323, для 16-контактного интерфейса таймера
523 | 87941405 | CBL, W-17 50 FEET | Кабель W-17, 50 футов
524 | B300079R01 | CABLE SIGNAL W505 | Сигнальный кабель W505
525 | 1161254 | CTC BELT LONG | Ремень привода продольного перемещения кушетки CTC
526 | TM53043000 | SCISSOR CABLE ASSY NO.2 | Кабель для ножничного подъёмника №2
527 | B300089R01 | CABLE W567 HAND SWITCH | Кабель W567, для переключателя кистевого сегмента манипулятора
528 | 110683007 | ASSY, PCB, SERVICE PANEL | Плата сервисной панели
529 | 1290220070PK | SCREW, SEM, 6-32x3/8,STZ,RoHS (PK=10 EA) | Винт SEMS 6-32x3/8, оцинкованная сталь, RoHS (в упаковке 10 шт.)
530 | 10003228901 | CABLE, FOOT SWITCH, W510 | Кабель W510, для педального переключателя
531 | 10001591507 | ASSY, MOTORS POWER SUPPLY - 208 V | Источник питания электромоторов в сборе - 208 В
532 | 88934902 | FRU,GUIDE BLK, LEFT | Направляющий блок, левый
533 | 10002101239 | B115120202 | Гибкий шланг, 1/4 X 53.5 дюйма
534 | 85115001 | COUNTERWGT ADD-ONS | Дополнительные противовесы
535 | 110101302 | CBL W9, MLC CONT/WS, RoHS | Кабель W9, контроллер МЛК/ рабочая станция, RoHS
536 | 88764804 | CWT MOUNTING HARDWARE KIT (LE UNIQUE) | Набор для установки противовеса (LE UNIQUE)
537 | 10003177404 | CABLE, W34A, ETHERNET | Ethernet-кабель W34A
538 | 2820599170 | ELBOW,STREET,1/4,90DEG,ROHS; | Наружное колено, 1/4,90 град., ROHS;
539 | B300864R01 | Cable Cover Wrist OBI/KVS-DSA | Кабельный канал для "запястья" OBI/KVS-DSA
540 | P1038581001 | STB CN-290 Optional | Комплект STB CN-290 Optional
541 | B300479R01 | POST,RIGHT, E-ARM CLINAC | Правая стойка манипулятора E-ARM, CLINAC
542 | 10001953501 | BRKT, (OBI) | Кронштейн (OBI)
543 | 10001623002 | ASSY, CABLE WINDUP, OBI (OBI) | Кабельная сборкая для соединительного поворотного узла(OBI)
544 | P1032390002 | Dummy Rail Carriage Lng Bearing Nylon 66 | Сервисная заглушка линейного подшипника кушетки
545 | 10003485201 | SPACER, ENCODER ASSY | Проставка энкодера
546 | P1038132001 | STB ML-121 Replacement | Комплект STB ML-121 Replacement
547 | P1019251001 | FAN, IGMA ION | Кулер компьютера IGMA ION
548 | 87731703 | ACTUATOR, MICROSWITCH OVERTRAVEL | Концевой микровыключатель
549 | P1056512003 | STB OB-178 Optional | Комплект STB OB-178 Optional
550 | 10001359201 | BRACKET, MAGNET POSITIONING | Крепление магнита
551 | 88416201 | CABLES, CCX (C-W32) ADAPTER | Адаптер для коаксиальных кабелей (C-W32)
552 | B504174R01 | Right Flat Cable | Гибкий шлейф, правый
553 | 6260179000 | IC,74HC4002; | ИС 74HC4002
554 | 89007702 | CABLE, W30 GDVR-SIG | Кабель W30, блок управления пушкой - модуль коммутации гентри
555 | 7142992270 | SW,SNP-ACTN,SPDT,MOM,ROHS; | Нажимной переключатель мгновенного действия SPDT, ROHS
556 | B400867R01 | PCB MODULE U DRIVE | Плата приводного модуля манипулятора U-ARM
557 | 110365802 | CWT CVR,LFT SIDE EX | Крышка противовеса, левая, EX
558 | 10001658404 | RETAINER, BEARING CAROUSEL | Крышка подшипникового узла
559 | 10001872408 | ASSY, EMERGENCY SWITCH,LEFT SIDE | Аварийный выключатель, левосторонний
560 | 6659991270 | OPTOCPLR,HI SPD,DUAL,DIP-8,ROHS; | Волоконно оптический соединитель, высокоскоростной, двойной, DIP-8, ROHS
561 | 10005510401 | CBL, SAMD, PU-xVD ARM | Кабель для манипулятора PU-xVD
562 | 110024202 | CBL, FLT, W30 | Плоский кабель W30
563 | 110328002 | AFC TUNING DRIVE | Привод настройки модуля АПЧ
564 | 1299978370PK | SCREW,SHLDR,8-32,3/16,SST,ROHS;(PK = 10) | Винт с буртиком 8-32, 3/16 дюйма, нерж. ст., ROHS; (в упаковке 10 шт.)
565 | 2380007270 | COUNTER,MINI,8-DIG LCD,ROHS; | Счетчик, миниатюрный ЖК дисплей, 8-ми разрядный
566 | 10001747402 | CBL, OBI I/F CONSOLE B/P, BEAM HOLD,RoHS | Коммутационный кабель OBI/Beam Hold
567 | 83251301 | SHLD.SIDE PL.RET.L.H | Защитный экран боковой панели
568 | P1037851001 | STB BR-011 Optional | Комплект STB BR-011 Optional
569 | 83245102 | PCB SCR BRIDGE | Плата мостового тиристорного преобразователя
570 | 8182158070 | CORDSET,N. AM,125VAC/10A,ROHS; UL,CSA | Комплект проводов, 125 В AC/10A, для Северной Америки
571 | 6260288200 | IC,UC3906N,DIP-16; | ИС UC3906N, DIP-16
572 | 10004739202 | PCB, POWER DISTRIBUT ASSEMBLY | Плата распределения питания в сборе
573 | 3679767270 | TRMR,50K,1/2W,ROHS; | Термистор, 50кОм, 1/2 Вт, ROHS;
574 | 7890805800 | OSC,5.000MHz; | Осциллятор 5 000 МГц
575 | 7899980300 | REMOTE CONTROL UNIT, CCTV; | Дистанционный пульт управления системой видеонаблюдения
576 | P1051890001 | X-RAY TUBE, GS-1542/B-220H | Трубка рентгеновская GS-1542/B-220H
577 | 7122928800 | SW,PB,LENS,HOLDER; | Держатель кнопочной линзы
578 | P1027438003 | SP PHANTOM, MVP A26 INSERT | Держатель фантома Mobius (модификация A26)
579 | TM66427000 | IGRT INTERFACE ASSY FIXED IGRT COUCH TOP | Поверхность стола пациента IGRT в сборе
580 | 88007201 | WEDGEZERO PLUG | Заглушка разъёма коллиматора
581 | P1006668002 | CABLE, 30W29, PROT GND, LONG WINDUP | Кабель 30W29, защитное заземление, поворотный соединительный узел LONG
582 | 10004613502 | SKIRT, FRONT & REAR | Крышки основания стенда, передняя и задняя
583 | 2718913500 | FILT-REG,AIR,1/4; | Коалесцентный фильтр 1/4 дюйма
584 | 10005009809 | CABLE, W13C, GANT/STAND DIST,DIA SIG | Кабель W13C, гентри/стойка распределения, цифровой интерфейсный
585 | 85115601 | SPROCKET-DR GANTRY | Шестерня привода гентри
586 | 88716604 | PILLAR SHROUD | Опора с защёлкой крепления аксессуаров
587 | 1231393080 | SCREW,SOCKET,1-1/4-7X7; | Резьбовая соединительная муфта, 1-1/4-7X7
588 | 88354105 | CABLE INTERCONNECT 600C 50FT LG | Соединительный кабель 600C, 50 футов
589 | B401827R01 | MEASURING DEVICE,WRIST,E-ARM | Измерительный прибор для "запястья", E-Arm
590 | 10001253202 | HARNESS, MOTION DISABLE, SILHOUETTE | Жгут проводов для платы отключения перемещений, Silhouette
591 | 10005207217 | 4DITC v11.1.5-IAS3 OBI, M9120 | Инструкция 4DITC v11.1.5-IAS3 OBI, M9120
592 | P1015301001 | TERMINATOR,CDOS NO IAS | Терминатор, CDOS, не IAS
593 | 87685502 | SAFETY BRACE LOW | Защитный упор кушетки, нижний
594 | 5143398900 | CONN,AC,F,OUTLT,3 WIRE; UL | 3-жильное выходное гнездо, UL
595 | 7124995700 | SW,PB,LIGHT,DPDT,MOM; | Нажимной переключатель DPDT с подсветкой
596 | 6659993600 | ISOLATOR,OPTO; | Оптический изолятор
597 | 110208808 | HOSE ASSY, INLET, (1/4 x 84") | Шланг в сборе, подающий (1/4 x 84 дюймов)
598 | 2820403170 | ELBOW,PIPE,3/4,ROHS; | Водопроводный уголок, 3/4 дюйма
599 | 7891353370 | PWR SUPPLY,24VDC,2.1A,EXT,ROHS; UL,CE,TU | Источник питани 24 ВDC, 2.1A, внешний
600 | 86487301 | STB EA-022C Optional | Комплект STB EA-022C Optional
601 | 2861990470 | FITTING,FLARE,45,TEE,3/8X3/8X1/4,ROHS; | Тройник с развальцовкой 3/8X3/8X1/4, ROHS
602 | P1021701001 | BRACKET, IGMA ION (BRKT ONLY) | Кронштейн крепления компьютера IGMA ION (только кронштейн)
603 | 2989978770 | SOCKET,5MM,1/4 DRV,ROHS | Торцевая головка, 5 мм, 1/4 дюйма, ROHS
604 | 110273502 | MANIFOLD, DIELECTRIC GAS | Коллектор для газообразного диэлектрика
605 | 88261003 | FRU.PCB,AFC&HV PROG | Плата контроллера АПЧ
606 | 110121601 | ENCODER STRIP (MILL MLC) | Энкодерная лента (МЛК серии Millennium)
607 | 10006028401 | KIT, IDE TO CF READER UPGRADE | Комплект модернизации дисковода консольного компьютера
608 | 110746702 | CAUTION LBL, PWR SUP | Предупредительная табличка для блока питания
609 | SE150045570 | SCANNER,KIT,BAR CODE,HAND,ROHS | Комплект ручных сканеров штрих-кода, ROHS
610 | 10001102201 | CABLE,PWR SUPP CONVERSION | Кабель для преобразователя питания
611 | 110117101 | INSULTR, 2DRY FD/BK | Изолирующая пластина системы вторичной обратной связи каретки МЛК
612 | 10004239604 | KIT, RPM GATING WALL MOUNT; RoHS | Комплект настенных креплений для RGSC
613 | 110153801 | FUSE, 7A,250V / BS MDL-7 | Плавкий предохранитель, 7A, 250 В, MDL-7
614 | P100258717 | STB CN-245 Optional | Комплект STB CN-245 Optional
615 | P1025556001 | DMI Isolation Bracket Set | Комплект изолирующих креплений DMI
616 | 110716304 | FLASH MEMORY,PROGRMD,VX WORKS BOOT | Карта памяти
617 | 110264906 | Specification, Flow Transducer | Датчика проток
618 | 10004681402 | RESERVOIR | Резервуар
619 | 8999978300 | STOPPER,SIZE5; | Пробка, размер 5
620 | 2719947100 | ORIFICE ASSEMBLY,METAL; | Диафрагма металлическая
621 | 89008107 | GANTRY PATCH ION CHAMBER 9.5' ROHS | Кабель, соединяющий патч-панель гентри и ионизационную камеру, 9,5 футов
622 | 110031704 | FPGA, PROG. TYPE 07 | Программируемая интегральная схема, тип 07
623 | B401295R01 | PCB Patch Panel | Коммутационная плата
624 | P1001254001 | CABLE, SAMD, SLIM GANTRY ROTATION ADAPTE | Кабель адаптера концевых датчиков, SLIM, HT
625 | 110681008 | CABLE CX BRNLAB 35"; RoHS | Кабель CX BrainLab, 35 дюймов; RoHS
626 | 5191000471 | CONTACT,CONN,SKT,20/22AWG,ROHS; | Контактный соединитель, гнездо, 20/22AWG, ROHS;
627 | B400609R05 | HANDPENDANT SUPPORT ARM | Подвесной пульт ручного управления манипулятором
628 | 6760112600 | LENS,PUSHBUTTON SW.,YELLOW; | Линза кнопочного переключателя, жёлтая
629 | TM66428000 | IGRT INTERFACE ASSY Fixed | Зафиксированный интерфейс стола IGRT
630 | P101456809 | CTB GE-987 Optional | Комплект CTB GE-987 Optional
631 | 5134081870 | JACKSCREW ASSY,CONN,ROHS; | Винтовой расширитель
632 | 10003390413 | CABLE, AC POWER | Кабель питания переменного тока
633 | 8183984370 | CABLEASSY,KEYBOARD,PS/2,6FT,ROHS; | Кабель для клавиатуры PS/2, 6 футов, ROHS
634 | 2884013700 | FITTING,CPLNG,1X1,BR | Фитинг-соединитель 1X1 дюйм, латунный
635 | 1299999600 | BOLT,EYE,7/8; | Рым-болт, 7/8
636 | 10001100824 | ASSY.PANEL,SHED | Комплект дверей
637 | 110008207 | CABLE,FLAT,W44 | Плоский кабель W44
638 | 10002245303 | DRIVE NUT, QUARTER | Гайка привода, четвертная
639 | P1016066001 | ASSY, CF MEDIA READER, 4DITC | Устройство чтения носителей CompactFlash, 4DITC
640 | B300819R01 | Fan Assembly, VIP Adapter | Вентилятор в сборе, адаптер VIP
641 | 86398300 | STB PS-054A A/R | Комплект STB PS-054A A/R
642 | 85334302 | BRKT,POS LOK,OFF WHT | Кронштейн потенциометра, белёсый
643 | 2861169470 | Male Conn., Flare-NPT 3/4 | Соединитель с наружной резьбой, развальц.- NPT 3/4
644 | 4154790600 | CAP,47MF,35V,TA; | Конденсатор 47мФ, 35 В, танталовый
645 | 10001699004 | ASSY, PCB, INPUT INTERFACE #2 | Плата входного интерфейса #2
646 | 4479983000 | XFMR,PULSE,1:1; | Импульсный трансформатор, 1:1
647 | 6260023700 | IC,AD741; | ИС AD741
648 | 7290005570 | SOCKET,RELAY,ROHS; | Разъём реле, ROHS
649 | 2083981370 | FAN,AC,TUBEAXIAL,550CFM,115VAC,ROHS; | Осевой вентилятор, 115В переменного тока, 550 куб фт / мин, ROHS;
650 | 88610401 | BRKT, PHASE SHIFTER | Крепление фазовозвращателя
651 | 2719850500 | VALVE LINKAGE SET; | Набор тяг для клапана
652 | 82188004 | SEGMT TRIM RING | Элемент окантовки
653 | 4151667500 | CAP,2600UF,50V,AL; | Конденсатор 2600мкФ, 50 В, алюминиевый
654 | 5110911800 | CONN,RIBBON,16,JACK; | Гнездовой разъём для гибкого шлейфа, 16-контакный
655 | 110384503 | ASSY, PCB, STB FILTER | Плата STB фильтра в сборе
656 | 88546903 | CARRIER,JAW,ASSY. | Крепёж для подвижной шторки в сбор
657 | 5111009300 | INSERT,CONN.,CIRC.,7-POS; | Вставка цилиндрического разъёма, 7-контактного
658 | B504641R01 | Right Ballscrew Assembly | Шариковый винт в сборе, правый
659 | 87730503 | GEARMOTOR, INDEPENDENT JAW | Редукторный электромотор независимой челюсти
660 | 7199992970 | SW,E-STOP,ENCLOSURE,SHROUD,ROHS | Защитный кожух для кнопки аварийного отключения
661 | 10001137401 | CABLE,CNTRL TO STND MB(HE&PB w R-ARM) HE | Кабель, соединяющий контроллер и материнскую плату стенда, НЕ
662 | 88993510 | COLLIMATOR WINDUP CL600 W/optics ribbon | Поворотный узел коллиматора CL600 с волоконно-оптическим гибким шлейфом
663 | P1018500002 | Inductive Encoder Track | Индуктивный энкодер - лента
664 | 88740602 | BOTTOM PLATE CONTROLLER | Пластина крепления вентилятора контроллера аксессуаров коллиматора
665 | 10001415403 | CABLE, 4BNC-TO-50PIN CONNECTOR | Кабель, 4BNC - 50-контактный штыревой разъём
666 | 2340002300 | BRACKET,MONITOR MT.; | Кронштейн для крепления монитора
667 | 88005002 | PCB MOTOR CONTROL ASSY | Плата управления электромотором
668 | 6260091200 | IC,4071B,PDIP-14; | ИС 4071B, PDIP-14;
669 | 10002614401 | CLINAC, HE WATER TEST FIXTURE 11B ASSY | Испытательная арматура 11B, HE, CLINAC
670 | 5619101070 | TERM BLOCK,PLUG,2CKT,ROHS; UL | Клеммный блок, 2-контактный, ROHS, UL
671 | 89043604 | CBL,W16,SOL PWR SUPP 50 ft | Кабель W16, для источника питания соленоида, 50 футов
672 | 87646105 | GROUND STRAP,MOD | Шина заземления, модифицированная
673 | 5519900170 | FUSEHOLDERBODY,ROHS; UL,CSA | Держатель плавкого предохранителя, ROHS, UL,CSA
674 | P1049023001 | STB BR-017 Optional | Комплект STB BR-017 Optional
675 | SS51020000 | KVue Onetouch Mechanism | Механизм включения одним касанием, KVue
676 | 10001625403 | WATER SHIELD, MOTION CONTROL C | Водяной защитный экран системы контроля движения
677 | 2820038070 | FITTING,SQ HD PLUG,1-1/4 NPT,PVC,ROHS; | Пробка с четырёхгранной головкой, 1-1/4 NPT, ПВХ, ROHS
678 | 3158801000 | RES,0.1,1%,25W,WW; | Резистор 0.1 Ом, 1%, 25Вт
679 | 110007002 | PCB.,MOTION DIS PNL | Плата панели отключения перемещений
680 | 88299605 | PROM,CONTRL PROCESS | Управляющий процессор ППЗУ
681 | P1017676001 | STB TR-118 Optional | Комплект STB TR-118 Optional
682 | 4150581670 | CAP,470UF,100V,AL,ROHS; | Конденсатор 470мкФ, 100 В, алюминиевый, ROHS;
683 | CP73296402 | Resonant Assembly, VMS 100kHz | Резонансная сборка, 100 кГц
684 | 88006202 | CABLE | Кабель
685 | 87968003 | PCB,METER I/F | Плата интерфейса счетчиков
686 | 88018902 | RAIL MAGNETIC BRAKE | Магнитный рельсовый тормоз
687 | 86603001 | TANK INT.CHAM HOLDER / M60041 | Держатель внутреннего резервуара
688 | 5550064200 | HEATER,CKT.BREAKER; | Нагревательный элемент автомата
689 | 10001137405 | CBL,CNTRL - STND MB(PV w DS-ARM) HE RoHS | Кабель, W6, плата управления - материнская плата
690 | P1014051002 | MOUNTING BRACKET, WORKSTATION | Монтажный кронштейн для рабочей станции
691 | 7142993000 | SW,SNP-ACTN,SPDT,MOM; | Нажимной переключатель мгновенного действия SPDT
692 | P1007920012 | VVS (ACCY & CONE- 4DITC-NEW) | Инструкция VVS (ACCY & CONE- 4DITC-NEW)
693 | 10002066001 | KEY, SQUARE - NO TEXT | Шпонка квадратного сечения
694 | 7891351170 | ADAPTER,PWR,WALL MT.,EURO,ROHS; | Сетевой адаптер питания, настенный, евро-стандарт
695 | 110246903 | CABLE,W86 | Кабель W86
696 | 10005746201 | BRACKET, C3 SCOPE | Крепление осциллографа C3
697 | P1028655004 | STB CN-282 Optional | Комплект STB CN-282 Optional
698 | 89005803 | PNL, AUX PWR DIST | Панель резервной системы распределения питания
699 | A941801400 | DOWEL EXTR 16 DIA X 50 STL.HD & GRD | Установочный штифт, извлекаемый, диам. 16 X 50
700 | P1008113002 | STB EA-044 Optional | Комплект STB EA-044 Optional
701 | 83608312 | HOSE ASSY 3/8 X 25p | Шланг 3/8 X 25 дюймов в сборе
702 | 2449988400 | EXTRUSION,RUBBER; | Резиновый уплотнитель бака
703 | 83253004 | CBL,SIG & IL STND*** | Сигнальный кабель для концевых датчиков стенда***
704 | 86451301 | STB GE-039A OPTIONAL | Комплект STB GE-039A OPTIONAL
705 | 2130180770 | SLIDE,CHASSIS; | Шасси слайдера
706 | 110752009 | PCB ASSY, GUN DRIVER BACKPLANE | Объединительная плата узла управления эл. пушкой
707 | 10005019509 | CABLE BUNDLE,SIDE RACK | Связка кабелей шкафа консоли
708 | 85088204 | BULKHEAD, CITY WATER RETURN | Водопровод для возврата воды
709 | 83267101 | SHIELD REAR UP TARG | Задний верхний защитный экран мишени
710 | 1499966770PK | WSHR,FLAT,HI STR,5/8,.206/.229THK,(PK=10 | Шайба плоская, высокопрочная, 5/8, .206/ .229, (в упаковке 10 шт.)
711 | 8818964700 | TAPE,POLYESTER; | Лента полиэфирная
712 | 7124984100 | SW,SNP-ACTN,SPST,MOM; | Нажимной переключатель мгновенного действия SPST
713 | P1012270001 | TUBE FITTING,MALE CONN,.38IN. O.D. | Фитинг с наружной резьбой, нар. диам. .38 дюйма
714 | SE200010070 | Ny Standoff Quarter-Turn | Полиамидная крепёжная стойка на четверть оборота
715 | 10004921102 | CABLE, GATING I/F, W502 | Кабель W502, для интерфейса RGSC
716 | 2048913500 | BELT, TIMING, 19 | Зубчатый ремень, 19
717 | 10002103601 | BEARING TOOTHED | Зубчатый подшипник
718 | 1221200604PK | SCREW, FLAT, 6-32 x 1/4, (PK = 10) | Винт с плоской головкой, 6-32 x 1/4, (в упаковке 10 шт.)
719 | 9600009500 | DRILL,HSS,21/64SIZE; | Сверло из высокопрочной стали, размер 21/64
720 | 10004537006 | ASSY, PRIMARY POWER; RoHS 50 Hz,360-440V | Первичный источник питания в сборе, 50 Гц, 360-440 В
721 | 1231392664 | SCREW, SOCKET, 1.0-8 X 5-1/2,ROHS | Винт с углублением под ключ, 1.0-8 X 5-1/2 дюйма, ROHS
722 | 88263402 | NAMEPL'T 2100C/D | Табличка "2100C/D"
723 | 86372601 | STB GA-082B OPTIONAL | Комплект STB GA-082B OPTIONAL
724 | 89009404 | CBL,W24 GROUND | Кабель заземления W24
725 | 87859808 | CBL,E-W8 20FT | Кабель E-W8, 20 футов
726 | TM67228000 | Couch Scissor Wrap Kit | Транспортировочный набор для ножничного подъёмника кушетки
727 | TM53070003 | BELLOWS LIGHT GREY TRILOGY | Раздвижной кожух, светло-серый, тройной?
728 | 10005011803 | HOSE, WINDUP (SUPPLY) | Шланг подачи воды через соединительный поворотный узел
729 | 82822503 | KEY 1/8 X 1/8 STEEL | Шпонка 1/8 X 1/8 стальная
730 | 10001592702 | PCB, LAMP, MAIN | Системная плата лампы
731 | SS50386000 | Precision Limit Switch E47 BMS10 | Прецизионный концевой выключатель E47 BMS10
732 | 88717102 | PLATE, MTG, FRT PNTR | Монтажная пластина переднего указателя изоцентра
733 | 88660104 | CABLE,W11,30 FT | Кабель W11, 30 футов
734 | B401435R01 | PLATE ECCENTER | Эксцентриковая пластина
735 | 82984104 | CAPACITOR, HVDC | Конденсатор высоковольтный, HE
736 | SS51033001 | Adaptor Cable (LIC 401 ) | Соединительный кабель (LIC 401)
737 | 88704402 | CABLE ASSY W-8 | Кабельная сборка W-8
738 | 83540103 | HOSE ASSY 1/2" X 38" | Шланг 1/2 дюйма X 38 дюймов в сборе
739 | 10003078302 | BRKT, CABLE CHASE | Кронштейн для кабельного жёлоба
740 | 10002156207 | CABLE,X-RAY IAS I/F, W1103 SILH | Интерфейсный кабель W1103 для рентгеновского аппарата, Silhouette
741 | 1299956800 | SCREW,SHOULDER,1/4-20,7/8; | Винт с буртиком, 1/4-20, 7/8
742 | 10001525110 | SKIRT, TOP, DARK GREY SET | Комплект верхних крышек основания стенда, тёмно-серых
743 | B402378R01 | CABLE, ICP-SV SCSI (W500) OBI | Кабель ICP-SV SCSI W500, OBI
744 | 110481502 | FAN, AXIAL | Осевой вентилятор
745 | 86608501 | CU500 XFR BD POWER SUPPLY #E10632 | Блок питания
746 | 110291088 | PCB,PROGRAM BOARD. 15/16E | Плата энергии, 15/16E
747 | 7369984400 | ENCODER,SHAFT; | Энкодер на валу
748 | 110001901 | SUPP., CODE READER | Опора узла считывания кода приспособления
749 | B401350R09 | PCB ACPU ASSY ASI | Плата обработки данных мегавольтной системы визуализации, ASI
750 | 110023602 | CABLE, W5 Console Fans AC Power | Кабель питания переменного тока W5, для вентиляторов консоли
751 | 10004691603 | CABLE, 5W4, STAND DIST TO STAND CONT | Кабель 5W4, стойка распределения - контроллер стойки
752 | 2211973770PK | CABLE TIE,7.3 IN,BLK,ROHS;(PK =25) | Кабельная стяжка, длина 7,4 дюйма, чёрная, ROHS, (в упаковке 25 шт.)
753 | 88925702 | EEPROM U11 | Стираемое ППЗУ U11
754 | 83875701 | SHIM,PSA .005 | Прокладка PSA .005
755 | SS50954000 | OSMS KVM Splitter Cable | Кабель-разветвитель KVM для системы оптического мониторинга OSMS
756 | 10001213407 | ASSY, ION METER, OBI | Иономер OBI
757 | 88472801 | PAL,CARR.I/L LOGIC | Микросхема логики ошибок платы контроллера карусели
758 | 7111983000 | SW,PB,SPDT,MOM; | Нажимной переключатель SPDT
759 | 10005015205 | CABLE, W160, ETHERNET | Ethernet-кабель W160
760 | 10003373601 | STB ML-075C Optional | Комплект STB ML-075C Optional
761 | 10001223602 | PAD,HEAD,WAVEGUIDE | Защита волновода
762 | 110682901 | ASSY, GUID BLOCK R | Направляющий блок ACC Mount, правый
763 | 110593912 | BRACKET, COVER, TOP (#4) | Крышка кронштейна верхняя (#4)
764 | 88420405 | WDG PLG DIA 45 DEG/R | Клиновая задвижка, 45 град./ правая
765 | 2243038300 | STANDOFF,FEMALE,3/4; | Межплатная крепёжная стойка, "мама", 3/4
766 | 87943304 | CVR CNTR THR GAN FF | Центральная крышка гентри аппарата (горло)
767 | 10002104503 | CABLE ASSY, LDC, ILLUMINATOR POWER | Кабель питания подсветки
768 | 6629900070 | SUPPR,MOV,130 V,RADIAL,ROHS; UL | Ограничитель перенапряжения, 130 В
769 | B400185R01 | PSU COMPLETE S-ARM** | Блок питания манипулятора S-ARM**
770 | 7212098300 | RELAY,SPDT,120VAC; | Реле SPDT, 120 В AC
771 | 88934103 | BRKT,ADAPTER,LEFT | Левая крепёжная скоба
772 | A210208064PK | SCR,SKT HD,CAP,12.9,M8 X 110 LG,BLK(PK10 | Винт с цилиндрической головкой и шестигранным углублением под ключ, 12.9,M8 X 110, чёрный (в упаковке 10 шт.)
773 | 2243012470PK | STANDOFF, M-F, 1/4, RoHS (PK=10) | Крепёжная стойка 1/14, "папа-мама", RoHS (в упаковке 10 шт.)
774 | 2889036370 | QUICK COUPLING,HYD.,SOC.,MPT,1/4,ROHS; | Быстросъемное гидравлическое соединение, "мама", MPT, 1/4 дюйма
775 | TM54667001 | ASSY,LOOM FLOOR MOV'T/COUCH ROT RoHS | Жгут проводов для поворотного пола кушетки, RoHS
776 | P1003197004 | CABLE,ETHERNET | Ethernet-кабель
777 | 10003177450 | CABLE, ETHERNET | Ethernet-кабель
778 | 1499977500 | WASHER,THRUST; | Упорная шайба
779 | 87969901 | ASSY,AC PWR P/PNL | Силовая патч-панель в сборе
780 | 2820081200 | PLUG,PIPE,3/4; | Заглушка для трубы, 3/4
781 | 3688452000 | TRMR,20K,1W; | Термистор, 20кОм, 1 Вт;
782 | 110509013 | PCB ASSY, ACCESS CONTROLLER (UNCONFIG) | Плата контроллера доступа (несконфиг.)
783 | P1010489001 | CONN, BREAKOUT, BNC FEMALE TO SPADE LUGS | Врезной коннектор, BNC мама - вилочные наконечники
784 | P1014899001 | BRACKET, CCU | Кронштейн для CCU
785 | 8184025600 | CABLE,SERIAL EXT,DB25-DB9 F-F,10FT; | Удлинитель кабеля, DB25-DB9 мама-мама, 10 футов
786 | 5130874900 | CONN,D-SUB,37S; | Коннектор D-SUB, 37S
787 | 7199865200 | SW,THMB-WHL,MODULE; | Поворотный переключатель, модуль
788 | 2362301670 | LATCH,CAM,40-42MM,ROHS; | Кулачковая защёлка, 40-42 мм
789 | 87676601 | RETAINING STRAP | Привязной ремень
790 | B504479R01 | Motor Drive Board CPL | Управляющая плата привода электродвигателя в сборе
791 | 2048001200 | PULLEY, NO-SLIP, 30T | Зубчатый шкив, 30 зубьев
792 | P1036993001 | BRKT, MOUNTING, LEFT, 4U WORKSTATION | Монтажный кронштейн для раб. станции 4U, левый
793 | SE150064070 | All-In-One mouse keyboard joystick | Мышь, клавиатура и джойстик в 1 устройстве
794 | 110248202 | CABLE, W109, STAND - ION CHAMBER | Кабель W109, стенд - ионизационная камера
795 | 10005686101 | PCB,DUAL CARDCAGE BKPLN ASSY | Объединительная плата двухрядной стойки печатных плат консоли
796 | 10001953713 | CVR, ARM, OBI, TRILOGY LIGHT BLUE | Крышка манипулятора OBI, TRILOGY, голубая
797 | 10005620002 | STB GA-512B OPTIONAL | Комплект STB GA-512B OPTIONAL
798 | 7164020100 | CKT.BREAKER,3X70A; | Авт. выключатель, 3X70A
799 | 10004691703 | CABLE,5W7,GANTRY ENCODER TO STAND CONTR | Кабель 5W7, энкодер гентри - контроллер стенда
800 | 110629402 | ASSY,FLD REPL,HT EXC | Теплообменник в сборе
801 | 86857401 | RELAY | Реле
802 | 82970902 | SPEC, CIRCULATOR RF. | ВЧ циркулятор
803 | G999000100 | EXPANDING MEASURING TAPE *$ | Рулетка
804 | 88930007 | ACC. MT. 61.6 ROHS | Узел крепления аксессуаров, изоцентр 61.6
805 | 10002259619 | LEAF 1/2 TARGET SIDE B HD-MLC | Половинчатый лепесток, В, мишень, HD
806 | 10001678625 | OVERLAY, SIDE PANEL ((LH EXACT) TRILOGY | Накладная-наклейка на боковую панель (левосторонняя, EXACT), TRILOGY
807 | 1290123800PK | SCREW,SEMS,EXT,M3X6,SST;(PK=10EA) | Винт SEMS, M3X6 мм, нерж. ст., ROHS;(в упаковке 10 шт.)
808 | 10001283205 | PLATE, CWT, DS ARM | Пластина противовеса манипулятора DS
809 | 8880050700 | HYDROGEN PEROXIDE,30%, 4 Liters per 1ea | Перекись водорода, 30%, по 4 литра
810 | 10001092601 | ASSY, LEAD SCREW WITH NUT, MLC | Направляющий винт с гайкой в сборе, для МЛК
811 | 88803402 | SUPPPORT, INDEX SHAFT FIJI/MLC | Опора вала, узел нижних шторок коллиматора
812 | 2310030270 | LADDER,8FT,ROHS; | Лестница, 8 футов
813 | 110433601 | W99/CW27 CABLE/STD, 100' | Кабель W99/CW27 для стенда, 100 футов
814 | 8188980900 | CABLE,FLAT,40X#28; | Плоский кабель 40X#28
815 | 5299826000 | CONN,CIRC,7S; | Цилиндрический разъём, 7-контактный, мама
816 | 6260050700 | IC,302; | ИС 302
817 | 83249606 | H.E. GAS DIELECTRIC,2100C S/N#200+,2300C | Высокоэнергетический газообразный диэлектрик, 2100C S/N#200+, 2300C
818 | 88757522 | SCATR/FLATN'G,12 MEV | Cглаживающий фольгированный фильтр для энергии 12 МэВ
819 | 10002537801 | HINGE, CONSOLE DOOR UPPER | Верхняя петля дверцы консоли
820 | 2291990100 | INSERT, LOCK, 10-32 | Личинка замка, 10-32
821 | 10004467011 | Cable, W150, Serial, Service | Сервисный кабель W150, серийный
822 | 86447663 | STB CN-152R OPTIONAL | Комплект STB CN-152R OPTIONAL
823 | 6659002000 | ISOLATOR,OPTO,HIGH GAIN,8-P DIP; | Оптический изолятор, мощный, DIP-8
824 | 8183984270 | CABLEASSY,CENT.-IBM,ROHS; | Кабельная сборка
825 | 88819011 | PCB 2100C2 4E | Печатная плата 2100C2 4E
826 | 110280003 | CVR,BOAT,TOP FF EX | Верхняя крышка гентри аппарата (лодка), HE
827 | B300680R02 | Remote Control Right | Пульт дистанционного управления правый
828 | 10003652502 | CABLE, 1W1, 1W2, VGA MALE PNL MNT FEMALE | Кабель VGA 1W1, 1W2, в гнездо на панели
829 | 3169980700 | RES,100M,1%,15W,TF; | Резистор 100 мОм, 1%, 15Вт, тонкоплёночный
830 | 83883302 | SCREW CLEVIS | Безголовочный винт
831 | 88911403 | CABLE,W3,FIBEROPTIC TO HOTDECK,RoHS | Волоконно-оптический кабель W3, для эл. пушки, RoHS
832 | 7299992100 | RELAY,VOLTAGE/PHASE; | Реле защиты фаз и напряжения
833 | 83298508 | CVRCWT GNTRY EXT FC | Противовес гентри
834 | 6260252800 | IC,MAX691CPE,DIP-16; | ИС MAX691CPE, DIP-16
835 | 2119009700 | CAMFOLLOWER,1.0OD; | Кулачковый ролик, нар. диам. 1.0 дюйм
836 | 10004271201 | Bracket Controller, DSA | Крепление контроллера DSA
837 | 85153003 | PLATE, VARIAN LOGO | Табличка с логотипом Varian
838 | P1003032003 | AFC MODULE | Модуль АПЧ
839 | 3688461000 | TRMR,100K,1W; | Термистор, 100кОм, 1 Вт;
840 | B402398R01 | CABLE, CMD PROC-KVWS WH-H60, OBI | Кабель PaxScan - KV WS КВ системы визуализации
841 | 10004726502 | EMERGENCY PENDANT ASSY; RoHS | Пульт аварийного управления Clinac
842 | 10002522903 | HARNESS, LAMP AND I/L SWITCH; RoHS | Проводка для лампы и концевых датчиков безопасности, RoHS
843 | P1018239001 | STB LX-002A Type 4 | Комплект STB LX-002A Type 4
844 | TM58535000 | UNIVERSAL FLOOR-PLATE PUCK | Набор меток для поворотного пола
845 | 7299906000 | RELAY,SOLID STATE; UL,CSA | Твердотельное реле, UL, CSA
846 | P1013170001 | STB MD-508B Optional | Комплект STB MD-508B Optional
847 | P1013662001 | CONSOLE DOOR LATCH | Защёлка дверцы консоли
848 | 110725405 | PANEL, FRONT, XFMR | Трансформатор передней панели
849 | 7256987070 | CONTACTOR,4P,20A,120VAC,ROHS; UL,CE | Контактор 4-полюсный, 20A, 120В AC, ROHS; UL, CE
850 | 10002126902 | CABLE ASSEMBLY, LIMIT SWITCHES--RoHS | Кабель на концевые выключатели в сборе
851 | 10001117401 | MLC MACHINE PARTS PACKAGING | Упаковка деталей МЛК
852 | 89041906 | CBL,W12,CONSL-BNCPNL 100 FT | Кабель W12, консоль - панель BNC, 100 футов
853 | 110659001 | CBL ASSY,DC POWER | Кабель питания постоянного тока
854 | 2759092200 | DRYER,COMPRESSED AIR; | Осушитель сжатого воздуха
855 | 88584402 | PLT,CLAMPNG,LEFT | Прижимная пластина, левая
856 | P1014153001 | SCR,SHLDR,M4X9.5MM L,6MM SHLDR DIA.,30MM | Винт с буртиком, M4X9.5мм, диам. буртика 6 мм, 30 мм
857 | P1006837001 | Lateral Drive, E-Arm, cpl. | Привод механизма латерального перемещения, E-Arm
858 | 10003404505 | OBI RIGGING HDWR- I-OBI | Приспособления для оснащения оборудования OBI - I-OBI
859 | 10001678615 | OVERLAY, SIDE PANEL ((LH EXACT) | Накладная-наклейка на боковую панель (левосторонняя, EXACT)
860 | 110554502 | PCB,I/F NOV/SR | Плата SR интерфейса
861 | P1050976002 | STB AC-076 Optional | Комплект STB AC-076 Optional
862 | 7161988100 | SW,PRESS,ADJ; | Переключатель нажимной, регулируемый
863 | 886800138 | APPL,MLC,10X6,65.4 | Аппликатор МЛК, 10X6 см, 65.4
864 | 10005513301 | STB ST-136B Optional | Комплект STB ST-136B Optional
865 | 88794902 | EXTENDED CBL.,KYBD, RoHS | Удлинитель кабеля для клавиатуры, RoHS
866 | 10003689902 | STB CM-024B Optional | Комплект STB CM-024B Optional
867 | 110291086 | PCB,PROGRAM BOARD. HDTSE 9E | Плата энергии Аппликатор-рамка для электронов с энергией 9 МэВ
868 | 2060010500 | BRAKE,ELECTROMAG.; | Крепление электромагнита
869 | B400774R03 | IDU Switch Plate Assy | Щиток переключателей IDU в сборе
870 | 10002993106 | BRACKET, CONNECTOR - TARGET DR | Крепление коннектора привода мишени
871 | 10002079804 | SUB ASSY,UPPER JAW BLOCK | Блок верхней челюсти, предварительная сборка
872 | 110250905 | CBL,W12,CONSL-BNCPNL 75' | Кабель W12, консоль - панель BNC, 75 футов
873 | 83211401 | SPACER DRIVE SHAFT | Проставка приводного вала
874 | P1023094001 | OSMS DVI/USB KVM EXT. SYS. | DVI/USB расширитель KVM для системы оптического мониторинга OSMS
875 | 6659991170 | OPTOCPLR,DARL,DUAL,DIP-8,ROHS; | Двойной оптический соединитель с выходом Дарлингтона и разъёмом DIP-8, ROHS
876 | 110527512 | PCB, MOTOR DRIVER ASSY | Плата электропривода в сборе
877 | 87951411 | CBL,FLT6.W34 31" | Плоский кабель 6.W34, 31 дюйм
878 | P1012822001 | LINEAR GUIDE LOCK UNIT, M4, 1045 STEEL | Фиксатор линейной направляющей, M4, сталь марки 1045
879 | 10001212607 | BRACKET, MTG, FRON RACK, C3 OPPOSITE | Монтажный кронштейн передней стойки C3
880 | 8182158970 | CORDSET,JAPAN,MED,12A,125V,ROHS; | Комплект проводов, 12A, 125 В, для Японии
881 | TM53166000 | WASHER 34mm OD 16.5mm ID x 8mm | Шайба, нар. диам. 34 мм, внутр. диам. 16.5 мм, толщиной 8 мм
882 | 85105902 | PCB UNDERSPD/STROBE LOSS | Печатная плата ошибки уменьшения скорости детектора
883 | 10001677617 | CABLE, W47 VACION, OBI | Кабель W47, для насоса VacIon, OBI
884 | 5299850470PK | CONTACT,CONN;(PK =10) | Контактный соединитель; (в упаковке 10 шт. )
885 | 10001393107 | MOTOR XFMR ASSY,208V | Трансформатор электромотора, 208 В
886 | 10002045303 | CBL, W500, VIP SUPPLY STAND, 100FT | Кабель питания PaxScan W500, 100 футов
887 | 7212299700 | RELAY,DPST,24VDC; | Реле DPST, 24В DC
888 | 110111702 | BRACKET, LAMP HSE | Крепление лампы HSE
889 | 110694739 | Upgrd Kit, 21/2300 Rel 5.xx to 6.xx | Комплект для модернизации, 21/2300, версии с 5.xx по 6.xx
890 | P1012561010 | STB RG-030D Type 4 | Комплект STB RG-030D Type 4
891 | SS50952000 | OSMS outer mount bracket, 310 mm | Наружный монтажный кронштейн для системы оптического мониторинга OSMS, 310 мм
892 | 8818961000 | TAPE,TEFLON PIPE,1/2; | ФУМ Лента, уплотнительная, 1/2 дюйма
893 | 10002065901 | KEY, HALF ROUND-LARGE BLANK | Большая болванка для полукруглого ключа
894 | 10004945502 | CABLE, W556 | Кабель W556
895 | 110263204 | CARDRACK, THYRATRON | Стойка печатных плат, тиратрон
896 | 110030905 | BRKT,PCB | Крепление печатной платы
897 | 890470102 | PCB,CAR-BMAG, TYPE 8 SRS | Плата контроля карусели и отклоняющего магнита, тип 8, SRS
898 | 10004880602 | BRACKET, HARMONIC DRIVE | Крепление волновой передачи
899 | 110256302 | WATER MANIFOLD (CITY SUPPLY) | Водяной коллектор (городская система водоснабжения)
900 | 110659203 | ASSY, FIL CAP & RECT; RoHS | Сборка из выпрямительной диодной сборки и фильтрующего конденсатора
901 | 2720000100 | VALVE,SOLENOID; | Соленоидный клапан
902 | 10005012310 | CABLE, W11, DKB TO STAND P/P,125' | Кабель W11, специальная клавиатура - патч-панель стойки, 125 футов
903 | 88266901 | PAL,CARR.I/L LOGIC | Микросхема логики ошибок платы контроллера карусели
904 | 3170008700 | RES,5M,12.5W,TF; | Резистор 5 мОм, 12.5Вт, тонкоплёночный
905 | B402747R01 | Cable Adapter Norm Chamber, OBI | Кабель-переходник для нормализационной камеры, OBI
906 | 8184021770 | CABLE ASSY,FIBER,DISPLAY,100FT,ROHS; | Сборка волоконно-оптических кабелей для дисплея, 100 футов
907 | 1421113000PK | WASHER, SPLIT, 1.25 (PK=10 EA) | Гроверная шайба 1.25 (в упаковке 10 шт.)
908 | 10001156702 | CBL,AC PWR SPPLY,W121,STND - PWR SUPPLY | Кабель W121, стенд - источник питания
909 | 2820006370 | FITTING,VACUUM,CLAMP,NW40,ROHS; | Хомут для вакуумного фитинга NW40
910 | 83151703 | PCB ASSY, SHUNT DIODE FAULT CIRCUIT | Плата сигнала ошибки шунтирующего диода
911 | 2718932100 | REGULATOR,PRESSURE; | Регулятор давления
912 | 89006605 | CABLE, W85 | Кабель W85
913 | 9600225900 | DRILL,PCB,CAR,9/64; | Сверло 9/64
914 | 110114601 | SPT BLK, OPT RCVR | Держатель платы оптоприемника МЛК, сторона В
915 | 87859208 | CBL,TURNTABLE | Кабель для поворотной платформы основания кушетки
916 | P1027054001 | G-242 HOSE REPLACEMENT KIT | Комплект для замены шлангов, G-242
917 | 2816001170 | HOSE,CHARGING,REFRIG`T,YEL,36 IN,ROHS; U | Заправочный шланг системы охлаждения, жёлтый, 36 дюймов, ROHS; U
918 | 2292001000 | INSERT, 5/16-18 | Вставка 5/16-18 дюймов
919 | 10001956825 | CBL, ARCNET W207,125FT | Кабель для ArcNET W207, 125 футов
920 | 89009901 | CABLE, W74 | Кабель W74
921 | P1044754001 | RGSC Real-Time Node V2 | Узел синхронизации real-time системы контроля дыхания, версии 2
922 | 88397501 | FRU. LEAD 2.5" | Соединительный провод, 2,5 дюйма
923 | 110731904 | CBL, MODIFICATION, FIELD LIGHT, HE | Модифицированный кабель для светового поля, НЕ
924 | TM53876001 | Drive Assy Lat Base EX | Привод основания механизма латерального перемещения EX
925 | 10003380201 | CLIP, SPRING | Пружинный фиксатор
926 | 89067005 | ASSY,PCB,POWER SUPPLY | Плата источника питания
927 | 7891109970 | GRAPHICS CARD,QUAD,1024MB,ATX,ROHS; | Счетверённая видеокарта ATX, 1024 МБ, ROHS
928 | 110726704 | PANEL, SIDE, PRIMARY POWER | Боковая панель первичного источника питания
929 | 10001454606 | BRKT, COVER BACK, SIDE | Крепление задней боковой крышки
930 | 2363988100 | HANDLE,CABINET; | Ручка шкафа
931 | 5619991170 | TERM.BLOCK,4 TERM,DEADFRONT,ROHS; UL,CE, | Клеммная колодка с 4 контактами, без токоведущих частей на лицевой стороне, ROHS, UL, CE
932 | 2740996900 | O-RING, 7.5 ID | Уплотнительное кольцо, внутр. диам. 7,5 дюйма
933 | 10001957104 | CBL, W415, SUPPORT ARM COM, 125FT | Кабель W415 коммуникации с манипулятором, 125 футов
934 | 10001591508 | ASSY, MOTORS POWER SUPPLY - 230 V | Источник питания электромоторов в сборе - 230 В
935 | 110329002 | PCB,OPTICAL RECEIVER,SIDE A | Плата оптического приёмника, сторона А
936 | 110278302 | HV PULSE TRANSFORMER, LEROY II, RoHS | Высоковольтный импульсный трансформатор LEROY II, RoHS
937 | 87379701 | RING LWR CRS-HAIR MT | Нижняя рамка крепления пленки перекрестия MT
938 | P101058703 | STB GA-520A Optional | Комплект STB GA-520A Optional
939 | 5123292000 | GUIDE,CONN,PIN; | Направляющая штыревого разъёма
940 | 10002068301 | KIT,FOAM | Набор упаковочных материалов
941 | CP73552901 | CBL, CPU Pwr | Кабель питания для ЦПУ
942 | 10001627912 | CABLE, STAND POWER, 5W13 | Кабель для платы питания стенда 5W13
943 | 10001456504 | CABLE, W2, BACKUP MOTION CTRL | Кабель W2, для резервного узла контроля движения
944 | 2815993800 | HOSE, HYDR, HI-PRES, 1/4 IN. ID, 6FT | Гидравлический шланг высокого давления, внутр. диам. 1/4 дюйма, длина 6 футов
945 | 83232602 | SHIM COIL | Прокладка катушки
946 | 4122993600 | CAP,1UF,10%,50V,RDL; | Конденсатор 1мкФ, 10%, 50 В, радиальный
947 | 89006622 | CABLE, W87, RoHS | Кабель W87, RoHS
948 | 10001408702 | SPACER, ADAPTER PLATE, EXACT-ARM | Проставка переходной плиты крепления манипулятора
949 | B401830R01 | Pro Encoder Wrist, E-Arm | Энкодер "запястья" PRO, E-Arm
950 | 89070106 | CABLE,W67,AUX TO MOTHERBOARD,KONA | Кабель W67, AUX - мат. плата, KONA
951 | 88352305 | CABLE, W29 | Кабель W29
952 | 110709039 | GATING WK STN ASSY (CT PQ5000/AcQSim WB) | Рабочая станция RGSC (CT PQ5000/AcQSim WB)
953 | 110358002 | EDW IMPLEMENT GUIDE | Руководство по внедрению систем хранения данных
954 | 82101702 | MIRROR | Зеркало
955 | 89208520 | PCB PROG 9E | Программная плата 9E
956 | 2884015000 | FITTING,HOSE BARB-MALE PIPE,3/4X3/4; | Фитинг, штуцер для шланга - внутренняя труба, 3/4X3/4
957 | 10003157703 | BREATHING PHANTOM-GATING ASSY | Фантом-система дыхания - RGSC
958 | 6713842300 | FUSE,10A,600V; | Плавкий предохранитель, 10A, 600 В
959 | 10003650701 | UPGRD KIT,CHAIN TNSN DETECTN,HE,PRE EHR | Комплект оборудования для определения натяжения цепи, HE
960 | 10002706801 | EXTENSION BLOCK GANTRY DRIVE ADJUSTMENT | Блок узла регулировки привода гентри
961 | 7859044170 | PWR SUP,SW,PFC,312W,24V/13.0A,ROHS; UL,C | Блок питания с корректором коэффициента мощности, 312Вт, 24 В/13.0A, ROHS
962 | P100916701 | STB WA-501A Optional | Комплект STB WA-501A Optional
963 | 5134081370 | METAL SHIELD,CONN,ROHS; | Коннектор металлического защитного экрана
964 | 10005249301 | STB RG-022A Optional | Комплект STB RG-022A Optional
965 | 82727104 | POINTER | Указатель изоцентра
966 | 110496439 | SCREW, SHC, 5/16-18 X 2 | Болт с шестигранным шлицем 5/16-18 X 2
967 | 10005029306 | ASSY, XFMR #2, 50Hz, 360-440V | Трансформатор #2, 50 Гц, 360-440 В
968 | 2989948700 | GUN,GREASE; | Шприц для смазки
969 | 10003232801 | CABLE, W549 | Кабель W549
970 | 110034569 | GASKET, CORK (ACCESS PORT) | Прокладка пробковая (порт доступа)
971 | 10005789902 | MLC WDG TRAY ASSY,LWR, 20cm x40cm 45Deg, | Лоток клина МЛК в сборе, нижний, 20смX40смX45 градусов
972 | 110645801 | MNT,ROLLER CBL W/UP | Монтажный ролик для кабелей поворотного соединения
973 | B400688R01 | Gear II | Шестерня II
974 | 2111991400 | BEARING,TAPERROLLER; | Конический роликоподшипник
975 | 85069703 | PLATE XFMR, DUAL VOLTAGE (LE) | Пластинчатый трансформатор на два напряжения, LE
976 | 88272702 | CABLE 105, UPPER JAW 1 | Кабель 105, для верхних шторок коллиматора 1
977 | SS50518001 | Integrated IGRT Couch Top Protective Cov | Набор защиты стола пациента
978 | 110291602 | CVR GAN RR TOP RH FF | Крышка гентри, задняя верхняя правая
979 | 6639300800 | DIODE,UZ5708; | Диод UZ5708
980 | 10004840401 | FRU ASSY,INIZIO,CHAS,8913,XPFES COA LIC | Шасси INIZIO 8913, XPFES
981 | 6260273000 | IC,AD7538JN,DIP-24; | ИС AD7538JN, DIP-24
982 | 7199989270 | SW,SNP-ACTN,ACTUATOR,ROHS; | Активатор переключателя мгновенного действия, ROHS
983 | 110219229 | PROM,CNTL PROC | Управляющий процессор ППЗУ
984 | 6260136000 | IC,OP07C,DIP-8; | ИС OP07C, DIP-8
985 | 2820004270 | FITTING,VACUUM,NW40,ROHS; | Вакуумный штуцер NW40
986 | P1003196002 | CABLE,ETHERNET | Ethernet-кабель
987 | 10003591401 | BEZEL, INNER, LASERGUARD | Внутренняя рамка LaserGuard
988 | P1005499006 | FIREWALL NETWORK ASSEMBLY | Защитная сеть (файрвол)
989 | 7820032400 | ACCESSORY,LASER SYSTEM,REMOTE MODULE; | Пульт дистанционного управления лазерной системой
990 | P1015250002 | BRACKET, ETHERNET/FIREWALL | Кронштейн сетевых устройств ETHERNET/FIREWAL
991 | 89009306 | HARNESS,CONSOLE POWER SUPPLY | Проводка для источника питания консоли
992 | 2739981400 | PUMP,FLUID,115VAC; | Жидкостный насос, 115 В AC
993 | 7290001200 | SOCKET,RELAY; | Разъём реле
994 | 7291935600 | RELAY,REED,4PST,12V; | Герконовое реле 4PST, 12 В
995 | 110426301 | ROLLER | Пластиковый ролик
996 | 6298976500 | XSTR,SDT423; | Транзистор SDT423
997 | 85115003 | 1/4" CWT ADDON PLATE | Дополнительная пластина противовеса 1/4 дюйма
998 | 10004976105 | RIGGING AND INSTALLATION HARDWARE | Приспособления для установки и оснащения оборудования
999 | 87765503 | PCB ASSY. DAC NO. 3 | Плата цифрового аналогового преобразователя №3
1000 | 83234905 | SEGMENT TRIM 180-270 | Элемент декоративной отделки 180-270
1001 | SE500016970 | Connector Accessories End Cover Straight | Коннектор узла аксессуаров
1002 | 88376603 | ENCLOSURE TOP | Верхний кожух
1003 | 10005754502 | ASSY, IGMA INIZIO CHASSIS FAN | Вентилятор корпуса INIZIO, высокоскоростной
1004 | 10004098003 | FRAME SUPPORT, UNIVERSIAL, OBI ARM SUPP. | Универсальная опорная рама манипулятора OBI
1005 | B300375R02 | Cable W002 DRS - IAS2 35m | Кабель W002, DRS - IAS2, 35 метров
1006 | 87012401 | TEMP SENSOR50/60 HZ. | Температурный датчик, 50/60 Гц
1007 | 88282202 | BRKT,POT,CARROUSEL | Крепление потенциометра карусели
1008 | 10002045305 | CBL, W500, VIP SUPPLY STAND, 150FT | Кабель питания PaxScan W500, 150 футов
1009 | 10002066703 | KEY, HARMONIC DRIVE LE | Волновая передача в комплекте, LE
1010 | 10001957009 | CBL, W234 NORM CHAMBER, 125FT | Кабель W234, для нормализационной камеры, 125 футов
1011 | 85150503 | ACCESS PNL,XFR NOVAL | Крышка трансформатора
1012 | 7199865100 | SW,THMB-WHL,ASSY,BCD; | Поворотный переключатель BCD
1013 | 110426201 | SHAFT, ROLLER | Ось пластикового ролика
1014 | 6660002800 | THYR,SCR,C35M; | Экран тиратрона C35M
1015 | 7899992200 | TRANSFORMER,CAMERA,120 TO 24 VAC; | Трансформатор для видеокамеры, понижающий, со 120 до 24 В АС
1016 | 82992402 | Mounting Block, Switch | Элемент крепления переключателя
1017 | B401181P15 | SRAM for PCB CPU 4082-2 | Статическая оперативная память для одноплатного компьютера 4082-2
1018 | 82972102 | XFMR.,FILAMENT | Трансформатор накальный
1019 | 85929901 | BOX,CPS 20X20X12 | Коробка 20X20X12
1020 | P1007043001 | CABLE, GROUND, 3 in 1 P/S | Кабель заземления для трёхсекционного блока питания
1021 | 5050018300 | CONN,HOUSING,4P; | Корпус соединителя, 4-позиционный
1022 | 10002157208 | CABLE, FIBOPTI CTRL-TRTMENT RM,SPARE,100 | Кабель, соединяющий волоконно-оптическийконтроллер и TREATMENT RM, SPARE, 100 футов
1023 | 88376802 | KEYPAD ELASTOMER | Кнопочная панель, эластичная
1024 | 2884999670 | FITTING,HOSE,MALE HOSE / FEM PIPE,ROHS; | Фитинг рукавного соединения с наружной резьбой, ROHS
1025 | 7859071370 | PWR SUPP.,MED.,SW.,40W,12V,ROHS; UL,CE,T | Источник питания с переключателем, 40 Вт, 12 В
1026 | 110382102 | MAGNETRON MG6165 | Магнетрон MG6165
1027 | 2719850700 | VALVE BODY,GLOBE,2-WAY,1/2 IN ; | Корпус двухходового проходного вентиля, 1/2 дюйма
1028 | B400566R01 | COLLISON SWITCH WEST and EAST | Датчик столкновения, западный и восточный
1029 | TM53396000 | LOOM SCISSOR W5 | Кабель W5, для ножничного подъёмника стола пациента
1030 | TM53287000 | LIFT TRANSDUCER CABLE ASSY C3 | Кабель датчика подъёмника C3 в сборе
1031 | 86347501 | STB GE-024B OPTIONAL | Комплект STB GE-024B OPTIONAL
1032 | 10003390043 | CABLE, ETHERNET | Ethernet-кабель
1033 | 2340003170 | ASSY,WALL MT,PIVOT/ARTICULAT ARM,ROHS; | Настенное шарнирное крепление
1034 | 2861103870 | FITTING,MALE ELBOW,37,1TUBE/PIPE,ROHS; | Ввёртное колено, 37,1
1035 | B400161P02 | PCB VIDEO BD.IP-50HZ | Видеоплата, 50 Гц
1036 | 110533402 | LEAF HALF ISOCENTR A | Половинчатый лепесток, А, изоцентр
1037 | 10001574401 | TEMPLATE, DRILL, P.R.O HINGE / LATCH | Шаблон для сверления, для петель/защёлок P.R.O
1038 | 88798014 | ION CHAMBER ASSY (C3) | Ионизационная камера (C3)
1039 | 6260179700 | IC,MUX-16FT; | ИС MUX-16FT
1040 | 5440199000 | SOCKET,TUBE,11 PIN; | Гнездо 11-контактное
1041 | B502500R01 | Collision Clamp | Датчик столкновения
1042 | 88257001 | GANTRY SIGNAL P/PNL | Сигнальная патч-панель гентри
1043 | 2821999600 | BUSHING,PIPE,1-1/2X3/4; | Трубная втулка, 1-1/2X3/4
1044 | 6623506900 | RECT,BRIDGE,600V; | Мостовой выпрямитель, 600 В
1045 | 6260067800 | IC,LM318; | ИС LM318
1046 | 88338501 | PLATE LOCK | Запорная планка
1047 | 88284015 | PCB, PROG. | Программная плата
1048 | 2899997100 | WASHER,HOSE,RUBBER; | Резиновая прокладка для шланга
1049 | 4170820100 | CAP,0.047MF,200V,PC; | Конденсатор 0.047мФ, 200 В, поликарбонатный
1050 | 10003395701 | CONNECTOR RS232-RS485 | Коннектор RS232-RS485
1051 | 88441001 | PCB ASSY.I GRTR | Плата обработки сигналов системы АПЧ
1052 | TM53278000 | CABLE,LAT.DRIVE,W5, C3 | Кабель W5, для привода латерального перемещения, C3
1053 | 5620043070 | TERM.BLOCK,DIN,ROHS; | Клеммная колодка DIN, ROHS
1054 | 88346002 | PCB LFT & GAN MOT0R | Плата подъёмника и электромотора гентри
1055 | P1011783001 | Camera DSUB Adapter PCB | Плата адаптера камеры DSUB
1056 | 886800160 | APPLICATOR ASSY, 65.4, 15X15CM MLC | Аппликатор 65.4 в сборе, 15X15 см, МЛК
1057 | 88946601 | GASKET,CROSSHAIR,MLC | Прокладка узла перекрестия для МЛК
1058 | 2842015100 | ADAPTER,SOLDER,3/4X1/2; | Переходник под пайку 3/4X1/2 дюйма
1059 | 87963915 | CBL,FLT, W27, 21" | Плоский кабель W27, 21 дюйм
1060 | 88397515 | LEAD ASSY, 6 IN | Соединительный провод, 6 дюймов
1061 | 10003628503 | CABLE, 1W59 DIA SIGNAL | Кабель 1W59, цифровой интерфейсный
1062 | 88255402 | BRACKET SW. CARSL | Шарнирный кронштейн карусели
1063 | 2820996400 | ADAPTER,PIPE,1/4X3/4-16; | Трубный переходник, 1/4X3/4-16 дюйма
1064 | 110470302 | KIT,RIG LE BEAMSTOPPER MT HdWare | Комплект для установки поглотителя пучка в сборе
1065 | 88617601 | SUPPORT RAIL, 61.6CM | Рельсовая опора, 61,6 см
1066 | 110280002 | CVR,BOAT,TOP FF | Верхняя крышка гентри аппарата (лодка)
1067 | 89009411 | Cbl,SftyGrd,Mdltr to cnsle/stn 100' -L | Кабель защитного заземления, модулятор - консоль стенда, 100 футов
1068 | P1011333002 | ASSY,INIZIO,CHASSIS,8110D,WES7 COA LIC | Шасси INIZIO 8110D, WES7
1069 | TM53282002 | CABLE, P/P-TOE TURNTABLE DRIVE, W3 | Кабель W3, патч-панель - привод подножия поворотной платформы подножия кушетки
1070 | 10001610507 | SHIM, FRONT RACK , METRIC, (OBI) | Прокладка для фронтальной стойки, метрическая (OBI)
1071 | 87686901 | TRAVELLING STOP-HANDED | Ручной ограничитель перемещения
1072 | 10002127204 | CABLE ASSEMBLY, AUX-COUCH, W26--RoHS | Кабель W26, вспомогательное оборудование - кушетка
1073 | 85498202 | GREASE FTG.EXTENSION | Ниппель для смазки с удлинителем
1074 | 10001943013 | ASSY, BOAT AND DOME | Верхняя крышка гентри аппарата (лодка), HE
1075 | 83251201 | SHLD.SIDE PL.RET.R.H | Защитный экран правой боковой панели
1076 | 89009802 | CABLE, W93 GUNDRIVER | Кабель W93, для узла управления эл. пушкой
1077 | 85156905 | GROUND STRAP ASSY | Шина заземления в сборе
1078 | 83546104 | SHIELD,FRONT RETURN | Защитный экран гентри
1079 | 10003393804 | CABLE, DVI MALE TO PANEL MOUNT, FEMALE | Кабель DVI (папа-мама) на панель
1080 | B300084R01 | TOP ENCLOSURE, HAND PENDANT | Верхняя крышка подвесного пульта ручного управления
1081 | 88054902 | CNTR.BAL.RBS | Противовес свинцовый поглотителя пучка
1082 | 1299998970 | BOLT,EYE,1,ROHS; | Рым-болт, 1, ROHS
1083 | 8184030370 | CABLE,PATCH,CAT5E,25FT,GRAY,ROHS; | Соединительный кабель CAT5E, 25 футов, серый, ROHS
1084 | 10001410401 | SPRING, HALF LEAF | Пружина полноразмерного лепестка
1085 | 10001155701 | HARNESS, RF CABINET B, SILHOUETTE | Жгут проводов, для ля шкафа ВЧ оборудования, сторона В, Silhouette
1086 | B401175R01 | PCB TRIGGER BOARD | Триггерная плата
1087 | 88740801 | PIN GUIDE | Направляющий штифт
1088 | 5619994370 | TERM.BLOCK,3 TERM,ROHS; | Клеммная колодка с 3 контактами
1089 | 8829943771 | OIL, INSULATING, ROHS | Изоляционное масло
1090 | 5550065100 | HEATER,CKT.BREAKER; | Нагревательный элемент автомата
1091 | 5699622600 | TERM.BLOCK,8P; UL,CSA,VDE | Клеммная колодка с 8 штырьками, UL, CSA, VDE
1092 | 10001501509 | ACCESS PANEL, TRILOGY Tx | Крышка стенда, TRILOGY Tx
1093 | 85670901 | ROD, THREADED | Резьбовая шпилька
1094 | 3756750200 | TRMR,10K,1W; | Термистор, 10кОм, 1 Вт;
1095 | 10001007801 | Assy, PCB, Interface with Front Panel | Интерфейсная плата с передней панелью
1096 | 83240501 | SPROCKET,RUBBER,MOD. | Резиновая шестерня, модифицированная
1097 | 88259006 | PCB CARR CNTL I/F | Плата интерфейса контроллера каретки
1098 | 89006618 | CABLE, W83, RoHS | Кабель W83, RoHS
1099 | 2884001870 | CTS JOINT COUPLER,ROHS; | Соединительная муфта CTS
1100 | 5629970600 | TERM.STRIP,6TERM; | Клеммная колодка, 6 контактов
1101 | B500900R01 | POWER BOX, COMPL. | Силовой блок с переключателями, в сборе
1102 | 110400703 | CVR,BACK,PFN NOVALIS | Задняя крышка цепи формирования импульса NOVALIS
1103 | 2884985500 | ADAPTER,HOSE,1/4; | Шланговый штуцер 1/4 дюйма
1104 | 83267201 | SHIELD INPUT MAG TOP | Верхняя свинцовая защита отклоняющего магнита
1105 | 88260008 | PCB 2300 CAR CNTRL | Плата 2300 контроллера карусели
1106 | P1005936001 | VMS150 RWBA Console Connector | Разъём консоли VMS150 PWBA
1107 | 110135208 | SHAPER INSTRUCTIONS FOR USE | Инструкции по эксплуатации оборудования SHAPER /МЛК
1108 | 8184010670 | ASS`LY,CABLE,PATCH,CAT5E,20 FT,BK,ROHS; | Соединительный кабель CAT5E, 20 футов, чёрный
1109 | 85985608 | SEGMENT TRIM RING | Элемент окантовки
1110 | 88051503 | UPPER TRAY ASSY | Верхний лоток в сборе
1111 | 2745961800 | SEAL,RING,4-1/2ID; | Уплотнительное кольцо, внутр. диам. 4-1/2 дюйма
1112 | 86395101 | STB WA-016A OPTIONAL | Комплект STB WA-016A OPTIONAL
1113 | 1290114370 | SCREW,SEM,10-32X3/8,SS,ROHS; | Винт SEMS, 10-32X3/8, нерж. ст.
1114 | 89010203 | BASE | Корпус блока питания ионного насоса
1115 | 85111403 | CVR,GANTRY C.W. 600C | Крышка противовеса гентри 600C
1116 | 2112892800 | BEARING,THRUST; | Упорный подшипник
1117 | 8184006200 | CABLEASSEMBLY,8 FT; | Кабельная сборка, 8 футов
1118 | 82900311 | ASSY,KLYSTRON SOCKET | Гнездо клистрона
1119 | 2862699700 | FITTING,FLARED,REDUCER,3/8X1/2; | Переходник с развальцовкой, 3/8X1/2 дюйма
1120 | P1037006001 | SGRT Camera kit Packaging | Упаковочный комплект камеры SGRT
1121 | 10004839513 | KIT, VOLTAGE CONVER. (480V TO 200V) | Преобразователь напряжения (c 480В на 200В) в комплекте
1122 | 88827701 | MOUNTING BLOCK COMPENSATOR | Компенсатор опоры
1123 | TM68324000 | Bracket Energy Chain Turntable Assy | Крепление энергоцепи поворотной платформы основания кушетки
1124 | 88357001 | CBL,W20,60HZ | Кабель W20, 60 Гц
1125 | B402503R01 | Cable Norm Chamber PWR, KVS-E-Arm, OBI | Кабель питания для нормализационной камеры, KVS-E-Arm, OBI
1126 | 10001406903 | CABLE ASSY, CONSOLE-GATING | Кабельная сборка, консоль - RGSC
1127 | TM56285000 | DRIVE ROTATION ASSY VEO B'FRAME | Привод вращения кушетки в сборе
1128 | 83203505 | CABLE INTERCONNECT 2100C 50FT LG | Соединительный кабель 2100C, 50 футов
1129 | 88677501 | MOLD FRAME 6X6 | Формованная рамка 6X6
1130 | 110291076 | PCB,PROGRAM BOARD.18/20X | Плата энергии, 18/20X
1131 | P1019810001 | STB GA-156 Optional | Комплект STB GA-156 Optional
1132 | 2884975200 | FITTING,HOSE BARB,3/8X1/4-18; | Фитинг со штуцером для шланга, 3/8X1/4-18
1133 | 110681005 | CBL CX SET BRNLB 35" | Кабель CX SET Brainlab, 35 футов
1134 | 10003223701 | PLUG, STRAIGHT AHEAD BEAM | Пробка защиты BMAG
1135 | 87949002 | PCB ASST;COMM.I/F | Плата интерфейса связи
1136 | 8182158370 | PWR CORD,DAN,HG,10A/250V,C13,ROHS; CE | Силовой шнур C13, 10A/250 В
1137 | 9600282700 | Magnetic Base | Магнитное основание
1138 | 85997502 | JUMPER,PULSE XFMR | Перемычка для импульсного трансформатора
1139 | 10002242201 | TAP,QTR LEAF NUT | Гаечный метчик для четвертичных лепестков
1140 | P1006608002 | CONSOLE MLC CONTROLLER | Консольный контроллер МЛК
1141 | 110291507 | CVR GAN RR TOP LH FF, IX LIGHT GREY | Верхняя задняя левая крышка гентри, светло-серая
1142 | 2117988600 | BUSHING,BALL,1.13OD; | Шариковая втулка, нар. диам. 1.13 дюйма
1143 | 10004249718 | LEAD WEDGE SET, UPPER (JITKIT) | Набор свинцовых клиньев, верхних (JITKIT)
1144 | 2899300500 | CLAMP,HOSE,1-3/4MAX; | Шланговый хомут, 1-3/4 макс.
1145 | 85175702 | IDLER BRKT ASSY,POT & ENCODER | Кронштейн натяжителя в сборе, для потенциометра и энкодера
1146 | 10001977804 | GATING ADAPTER CABLE, SYS SUPPORT I/F | Соединительный кабель для интерфейса системы поддержки RGSC
1147 | 10002618305 | BELT TRIM GANTRY COVER (BLACK) | Декоративная лента крышек гентри (чёрная)
1148 | CP73543801 | PWBA, Generator CPU | ЦПУ генератора PWBA
1149 | 86821701 | TUBING CONN. THREAD | Трубное соединение, резьбовое
1150 | 7121000500 | SW,TGL,PC-MT,RA,SPDT; | Однополюсный рычажный переключатель на два направления
1151 | P1015587001 | BULB HALOGEN 12V 100W | Галогеновая лампа 12 В, 100Вт
1152 | 89009209 | CABLE, AC STAND POWER, STAND POWER SUPPL | Силовой кабель для источника питания стенда
1153 | 110032702 | DETAIL,PCB,FAULT SIGNAL CONDITIONING | Печатная плата формирования сигналов об ошибках
1154 | 110563001 | GUIDE,CABLE INT.WIND | Направляющая кабеля
1155 | 89209501 | PCB,BUFFER HE | Буферная плата HE
1156 | 10002367017 | ASSY, CENTER THROAT;RoHS | Центральная крышка гентри аппарата (горло), RoHS
1157 | P100999602 | CTB BG-961B Optional | Комплект CTB BG-961B Optional
1158 | 88540015 | PCB,CARR CNTL I/F | Интерфейсная плата контроллера каретки
1159 | 10004808613 | KIT, FLARE FITTING GASKETS | Комплект прокладок для фитинга с конической развальцовкой
1160 | 5119003100 | HEADER,PC/FL.CAB,34P; | Штыревой разъём, 34-контактный
1161 | 10002591723 | CABLE,W47,480v MOD TO GENERATOR (CUSTOM) | Кабель W47, 480В, модулятор - генератор (на заказ)
1162 | 110473004 | SUPPORT, BRACKET CAPACITOR | Опорный кронштейн конденсатора
1163 | B402826R02 | PortalVision WS | Рабочая станция системы портальной визуализации PortalVision
1164 | 2723995970 | GAUGE,PRESS,0-100,2-1/2,1/4NPT,ROHS; | Датчик давления, 0-100PSI, 2-1/2, 1/4" NPT, ROHS;
1165 | 10002574103 | DS ARM, CONTRLR BRACKET, ASSY | Крепление контроллера манипулятора DS ARM
1166 | 8183973570 | CABLE ASSY,NULL MODEM,10FT,ROHS; | Нуль-модемный кабель, 10 футов, ROHS
1167 | 2019982200 | HUB,GEAR,.4998ID; | Ступица шестерни, внутр. диам. .4998 дюйма
1168 | 110491401 | FRU.MTR RLY ASSY | Реле электромотора в сборе
1169 | 86356001 | STB GA-055B OPTIONAL | Комплект STB GA-055B OPTIONAL
1170 | 110250906 | CBL,W12,CONSL-BNCPNL 100' | Кабель W12, консоль - панель BNC, 100 футов
1171 | P1002039001 | HE VMS SPARE PARTS (ALLHE-C3) | Запасные части для НЕ VMS (все НЕ, С3)
1172 | 88299702 | PROM,COMM PROCCESSOR | Процессор передачи данных ППЗУ
1173 | P1011270001 | ASSY,IND INIZIO DUAL USB/SERIAL PORT BKT | Крепление двойного USB / серийного порта
1174 | 88299606 | PROM,CONTRL PROCESS | Управляющий процессор ППЗУ
1175 | 10002367021 | ASSY, CENTER THROAT;RoHS | Центральная крышка гентри аппарата (горло), RoHS
1176 | 7216488500 | RELAY,SPDT,14MADC; | Реле SPDT, 14 мA DC
1177 | 10001464102 | CABLE, W78a,GANTRY BRAKE,RoHS | Кабель W78a, для тормозной системы гентри, RoHS
1178 | 10001175702 | ROD, THREADED SST | Штанга резьбовая, нерж. ст.
1179 | 83545101 | TOP PRIM VAC CHAMBER FIRST MACHINING | Верхняя первичная вакуумная камера
1180 | 5550028070 | FUSE,PIG,0.5A,125V,ROHS; UL,CSA | Плавкий предохранитель, "пигтейл", 1/2А, 125В
1181 | 88572501 | WDG TRAY 15 DEG / C | Лоток клина, 15 градусов / C
1182 | 2084046070 | FAN,TUBEAXIAL,12V,27.1CFM,ROHS; UL,CSA,V | Осевой вентилятор, 12В, 27.1 куб фт / мин, ROHS; UL, CSA, V
1183 | 886800137 | APPL,MLC,6X6 CM,65.4 | Аппликатор, МЛК, 6X6 см, 65.4
1184 | 86835801 | OIL LEAK KIT | Комплект для устранения утечек масла
1185 | SE150011670 | Diode Laser, Blu, Crosshair, RC (Apollo) | Диодный лазер, с синим лучом, позиционный, на радиоуправлении (Apollo)
1186 | B401477R02 | COLL. DETECTION COVER LC250, DARK GRAY | Крышка детектора LC250 в сборе, тёмно-серая
1187 | 89045906 | CBL, AUX-GAN PATCH PANEL(W13),RoHS | Коммутационная панель
1188 | 10003390023 | CABLE, ETHERNET | Ethernet-кабель
1189 | 5191003170PK | SPLICE,Q.D.CABLE; PK = 10 | Быстросъёмное кабельное соединение; в упаковке 10 шт.
1190 | 7850061570PK | SCREW,PAN,PHILIPS,M3X0.5,SST,ROHS(PK=10) | Винт с полукруглой головкой, PHILIPS, M3X0.5, нерж. ст., ROHS (в упаковке 10 шт.)
1191 | 5261282200 | CONN,CIRC,MIL,37P; | Цилиндрический разъём, 37-контактный, папа
1192 | B900000026 | BELT TOOTHED 80127 | Зубчатый ремень 80127
1193 | SS50783000 | ACTUATOR PIN PLUNGER DPDT | Штифт активатора плунжерного переключателя DPDT
1194 | 10001466306 | CLIP, SWITCH, DIGITIZATION, BOTTOM | Фиксатор переключателя устройства оцифровки изображения, нижний
1195 | 4417690600 | XFMR,VARIABLE POWER; | Трансформатор с переменным напряжением
1196 | 87963006 | PCB INPUT I/F 1 | Плата входного интерфейса 1
1197 | 2820205270 | BUSHING,PIPE,1X3/8,ROHS; | Трубная втулка, 1X3/8, ROHS
1198 | 7210622470 | RELAY,DPDT,24VDC,ROHS; | Реле, двухполюсное двухпозиционное, 24В DC, ROHS
1199 | 110205504 | ASSY PCB HANDLE LED RH (RoHS) | Плата подсветки левой ручки (RoHS)
1200 | 85548702 | STANDOFF | Крепёжная стойка
1201 | 7114990600 | SW,TGL,PANEL,DPST; UL,CSA | Двухполюсный рычажный переключатель на два направления
1202 | 2022040000 | GEAR,SPUR,PIN HUB,64P,48T; | Прямозубая шестерня, шаг 64, 48 зубьев, втулка со шплинтом
1203 | 83608315 | HOSE ASSY 3/8X94 | Шланг 3/8X94 дюйма в сборе
1204 | 87389703 | TOROID CURRENT MONITOR; RoHS | Тороидальный датчик тока, RoHS
1205 | 6290526200 | XSTR,2N5262; | Транзистор 2N5262
1206 | 87857901 | FLR CVR,FLT TURN TBL | Крышка вращающегося пола
1207 | 86368201 | STB CR-006A OPTIONAL | Комплект STB CR-006A OPTIONAL
1208 | 88930008 | ACC. MT. 65.4ROHS | Узел крепления аксессуаров, изоцентр 65.4
1209 | 110487607 | WATER MANIFOLD, HE SILHOUETTE | Водяной коллектор, HE, Silhouette
1210 | 10005334204 | STB ST-502F Optional | STB ST-502F Optional
1211 | 10002491806 | CABLE HIGH VOLTAGE, OBI (SILH & UPG) | Высоковольтный кабель, OBI (SILH & UPG)
1212 | 10006175501 | BRIDGE, WAVEGUIDE | Волновод
1213 | 7199865300 | SW,THMB-WHL,MTG H/W; | Поворотный переключатель
1214 | 10003345004 | CENTER PLATE, (1.0THICK) | Подпятник (толщиной 1 дюйм)
1215 | 7122925400 | SW,PB,LAMP,24V; | Кнопочный выключатель лампы, 24 В
1216 | 10004207507 | CABLE, W145, NDI SIGNAL AND POWER | Сигнальный силовой кабель NDI W145
1217 | TM66540001 | Lok Bar Assembly IGRT | Калибровочная пластина для стола IGRT
1218 | 110350001 | FLOWSWITCH,1GPM | Расходный выключатель, 1 галл/мин.
1219 | TM61160000 | CABLE W60, ENCODER | Кабель W60, для энкодера
1220 | P100258720 | STB CN-245 Optional | Комплект STB CN-245 Optional
1221 | 2212050970PK | CABLE TIE, 14.6 in L, UL(PK=15 PCS) | Кабельная стяжка, длина 14,6 дюйма, L, UL (в упаковке 15 шт.)
1222 | TM54671002 | ASSY,LOOM LIMIT SWITCHES (RoHS) | Жгут проводов для подключения концевых выключателей (RoHS)
1223 | 5191000170 | CONTACT,CONN,SKT,16-20 AWG,ROHS; | Контактный соединитель, гнездо, 16-20 AWG, ROHS;
1224 | 10003627506 | STB ST-117E Optional | Комплект STB ST-117E Optional
1225 | 83203507 | CABLE INTERCONNECT 2100C 100FT LG | Соединительный кабель 2100C, 100 футов
1226 | 88271701 | CBL,FLD LGHT/RNG FND | Кабель W110, для подсветки светового поля и дальномера
1227 | 7850127600 | FLOPPY DRIVE,EXTERNAL,USB,1.44MB; | Внешний дисковод 1.44МБ с USB подключением
1228 | 88527802 | SHAFT, WORM | Червячный вал
1229 | 110250406 | HARNESS, PRI POWER, 400V,200V | Жгут проводки для первичного источника питания, 200 В, 400В
1230 | 1499976700PK | WASHER,PLAIN,GROUND; (PK = 10) | Простая плоская шайба, заземляющая (в упаковке 10 шт.)
1231 | 87963945 | CABLE, FLAT W25 | Плоский кабель W25
1232 | 83540119 | ASSY, HOSE, 1/2", 19" | Шланг 1/2 дюйма X 19 дюймов
1233 | 85687101 | DIRECTIONAL COUPLER | Направленный ответвитель
1234 | 88374301 | P/PNL,GNTY | Патч-панель гентри
1235 | 9705030100 | GLASSES,SAFETY,UV-PROTECTION,YELLOW | Защитные очки от УФ-излучения, жёлтые
1236 | 88011002 | PCB CURRENT MONITOR | Плата мониторинга тока
1237 | TM53066000 | NUT ACTUATOR | Гайка активатора
1238 | B504011R01 | RGSC Mounting Kit | Монтажный комплект для RGSC
1239 | 7299904800 | RELAY,SOLID STATE; | Твердотельное реле
1240 | 88286102 | RESTRAINT, CBL | Ограничительный трос
1241 | 4417996100 | XFMR,VARIABLE,POWER; | Трансформатор с переменным напряжением
1242 | 110034552 | GASKET, CORK (XMFR SIDE) | Пробковая прокладка (со стороны трансформатора)
1243 | 88595106 | BRACKET,MOTOR,MACHINING | Крепление электромотора
1244 | 89057504 | GANTRY POSITION READOUT; RoHS | Датчик положения гентри, RoHS
1245 | TM54603002 | SHAFT | Шпилька
1246 | 10002234202 | BRACKET, PATCH PANEL, ASSY | Крепление патч-панели в сборе
1247 | 87737003 | SUB-ASSY,UPR JW BLK | Блок верхних шторок коллиматора, предварительная сборка
1248 | 8184014070 | CABLE ASSY,COAX,N /N ,R/A,24IN,ROHS; | Коаксиальный кабель N/N, R/A, 24 дюйма
1249 | P1012226001 | Shoulder Gear, cpl. | Шестерня плечевого сустава манипулятора
1250 | 10003390022 | CABLE, ETHERNET | Ethernet-кабель
1251 | 88278306 | LOWER JAW BRAKE ASSY JAW 4 | Узел тормоза нижних шторок коллиматора 4
1252 | B900000008 | SWITCH OVERLOAD***** | Система защиты от перегрузок*****
1253 | 2899695200 | CLAMPKIT,BAND; | Комплект хомутов
1254 | 2021017000 | SHAFT,6.50X0.1872; | Вал, 6.50X0.1872 дюйма
1255 | 10006207501 | STB CN-236C Optional | Комплект STB CN-236C Optional
1256 | 110032511 | ASSY,PCB FAULT SIG COND,CL21;23;25C | Плата сигнализации отказов CL21; 23; 25C
1257 | B501111R01 | Cable Local Network I/F | Кабель для локального сетевого интерфейса
1258 | 2110990800 | BEARING,BALL,1.26OD; | Шарикоподшипник, нар. диам. 1.26 дюйма
1259 | SS50081005 | ADAPTR 2 DUPLEX(MT/RJ-MULTIMODE DPX ADPT | Многорежимный двойной адаптер MT/RJ
1260 | 2169981070 | SHOCKMOUNT,ROHS; | Антивибратор, ROHS;
1261 | 88019101 | SCKT,DEEP,MODIFIED | Удлинённая головка под ключ, модифицированная
1262 | 87682301 | SHAFT,DRIVE MODULE $ | Вал приводного модуля
1263 | 88007302 | ZERO PLUG 24 PIN | Заглушка 24-контактного штыревого разъёма
1264 | B501198R01 | IR-RC Master Cpl. | Главное ИК-ВЧ соединение
1265 | 7891354000 | POWER SUPPLY,OSMS,5VDC,2.5A; | Источник питания системы оптического мониторинга OSMS, 5 В DC, 2.5A
1266 | P1013781002 | STB ML-112 Optional | Комплект STB ML-112 Optional
1267 | 8999964100 | SHACKLE,7/8,14300-LBS,GAL | Серьга 7/8 дюйма, 14300 фунтов
1268 | 83521201 | INSULATOR,OUTP.STEER | Изолирующая прокладка катушки Steering
1269 | 10001518203 | BRACKET 13 FF PORTAL VISION, RoHS | Кронштейн №13, PV
1270 | 10005009418 | CABLE, W9,STAND DIST TO PPD P/P (CUSTOM) | Кабель W9, стойки распределения - патч-панель узла PPD (соединительная)
1271 | 2718025200 | VALVE,MIN.NEEDLE; | Игольчатый клапан
1272 | 8845986300 | TUBING,ZIP; | Трубка
1273 | 88819002 | PCB PROG 2100C 18X | Программная плата 2100C 18X
1274 | 82910901 | SPROCKET DRIVE SYSTEM | Шестерня приводной системы
1275 | 10005869101 | STB OB-091A A/R | Комплект STB OB-091A A/R
1276 | 8125973770 | WIRE,SILHV,#14,WHITE,ROHS; | Провод #14, белый
1277 | P1052751001 | GATING REFLECTOR BLOCK, 5PACK | Светоотражающий блок системы контроля дыхания, упаковка 5 шт
1278 | 10002129703 | PLENUM, FAN MODULATOR | Модулятор приточного вентилятора
1279 | 110419301 | METAL BELT (EPB)$ | Металлический стягивающий пояс
1280 | 2723994800 | GAUGE,PRESSURE,0-100,2-1/2IN; | Манометр, 0-100 psi, 2-1/2 дюйма
1281 | 6623500100 | RECT,BRIDGE,600V; | Мостовой выпрямитель, 600 В
1282 | B402296R01 | Standoff Water Level | Крепёжная стойка для уровня
1283 | 2822260100 | COUP,PIPE,1-1/2; | Соединительная муфта, 1-1/2 дюйма
1284 | B401081R01 | IAS2 HOUSING | Корпус IAS2
1285 | 85770503 | HOSE ASSY. 3/4" 24"L | Шланг 3/4 Х 24 дюйма в сборе
1286 | 2820037100 | FITTING,PLAST.PIPE,BUSHING; | Трубная втулка, пластиковая
1287 | 88574703 | CVR,SLK SCRN,20 CM | Крышка, 20 см
1288 | 10002053604 | ISOLOCK, COUCH MOUNT ASSEMBLY | Система подтверждения изоцентра ISOLOCK, на кушетку
1289 | 110651003 | CBL,PWR DISTR/SER A | Кабель распределения питания, Серия А
1290 | 10004247402 | STB ST-124B Optional | Комплект STB ST-124B Optional
1291 | 1290102400 | SCREW,HEX,5/16-24X1.25; | Болт с шестигранной головкой 5/16-24X1.25
1292 | 10001396504 | SHIELD,GANTRY B/P ( WATER SHIELD ) | Защитная пластина патч-панели гентри
1293 | 85591004 | CABLE,BEND MAGNET, RoHS | Кабель отклоняющего магнита, RoHS
1294 | 110219223 | EPROM, CONTROL PROCESSOR, (8.00.04) | Управляющий процессор стираемого ППЗУ (8.00.04)
1295 | 7820032600 | LASER,RED,LINE,R/C,VERTICAL MOUNT; | Лазер, с красным лучом, вертикально-излучающий, на радиоуправлении
1296 | B502102R04 | Collision Paddle cpl. U-Arm,PU-xVD 86572 | Крышка датчика столкновения U-Arm
1297 | P1013592009 | STB CN-258 Optional | Комплект STB CN-258 Optional
1298 | P1020453001 | STB ST-144 Optional | Комплект STB ST-144 Optional
1299 | 8182160970 | CORDSET,NA,125V/15A,C19,ROHS; UL,CSA | Комплект проводов C19, 125 В/15A
1300 | 110531005 | CONTROLLER ASSEMBLY (w/ pwr strip) | Контроллер в сборе (с эл. удлинителем)
1301 | P1006751001 | Base Civco UCT (universal couch top) | Основание универсального стола-деки Civco
1302 | 10001563702 | INTERCOM SYSTEM | Система громкоговорящей связи
1303 | 88541001 | PCB,CMU BUFF. | Буферная плата CMU
1304 | 10001523014 | ASSY,PCB,METER I/F SILH 21002300,ROHS | Плата интерфейса счетчиков Silhouette 2100, 2300, ROHS
1305 | 83260801 | SCREW, MODIFIED | Винт модифицированный
1306 | 10005013810 | CABLE, W45, CANBUS SUBSYSTEM | Кабель W45, для подсистемы контроля внешних соединений
1307 | SE150020270 | Fuse Miniature Slow Blow Acting 5A 250V | Миниатюрный инерционный плавкий предохранитель, 5A, 250 В
1308 | 110729103 | CABLE, MLC SVC 4FT | Сервисный кабель для МЛК, 4 фута
1309 | P100086101 | STB MD-080A Optional | Комплект STB MD-080A Optional
1310 | 110242302 | FRAME, MOTHERBOARD | Рамка материнской платы
1311 | 2310396900 | SHELF,RELAY RACK,13 IN DEEP; | Релейная стойка с полками глубиной 13 дюймов
1312 | 10004175503 | BINDER ASSEMBLY, CUSTOM CODING | Биндер (альбом) для системы кодирования
1313 | 85062302 | SCREEN, GANTRY | Защитный экран гентри
1314 | 110158401 | STOP, LATCH INLK | Стопор с защёлкой
1315 | TM53610000 | INSTALLATION KIT EXaCT TARGETING CLINAC | Комплект для монтажа мишени EXACT, CLINAC
1316 | 6713837600 | FUSE,25A,32V; | Плавкий предохранитель, 25A, 32 В
1317 | 2049005800 | BUSHING,TL,5/8BORE; | Втулка, внутр. диам. 5/8 дюйма
1318 | 110491101 | ASSY,METER RELAY | Измерительное реле
1319 | 110511506 | CAP, DUAL, SCD; RoHS | Двухсекционный конденсатор SCD, RoHS
1320 | 10005799802 | WEDGE FILTER, 15cm X 40cm X 60 | Клиновидный фильтр, 15 см X 40 см X 60 град
1321 | 87010801 | O RING SMALL 7 1/2ID | Уплотнительное кольцо малое, 7, внутр. диам. 1/2 дюйма
1322 | 87678201 | GEAR,CABLE TRAVELLER $ | Шестерня узла перемещения кабеля
1323 | 88927602 | HANDLE,WDG TRY(MACH) | Ручка лотка клина (MACH)
1324 | 87958402 | NAME PLATE 600C | Табличка "600C"
1325 | 87374103 | CAM, JAW ROTATION | Кулачок вала рукоятки регулировки наклона шторок коллиматора
1326 | 110010001 | PCB ASSY CUR MON/COL | Плата контроля тока мишени и столкновений
1327 | 4142705000 | CAP,10UF,165VAC,PA; | Конденсатор 10мкФ, 165 В AC, полиамидный
1328 | P1000281011 | PWR CORD,AC/DC ADAPTER (SWITZERLAND) | Силовой шнур AC/DC адаптера (Швейцария)
1329 | 83263104 | BRACKET,SWITCH | Кронштейн для коммутатора
1330 | CP90329101 | EPROM, POWER FIRMWARE | Микросхема памяти генератора
1331 | 10004498204 | BRACKET, THROAT - HEAD AREA GANTRY COVER | Монтажный кронштейн для крышки гентри в области "горло - голова"
1332 | P1022224001 | XI NODE FOR MV | Узел Xi для MV панели
1333 | 110748106 | ASSY, H.V. CONTACTOR | Высоковольтный контактор в сборе
1334 | 10004498104 | BRACKET, TOP BACK, GANTRY COVER | Крепление верхней задней крышки гентри
1335 | 6713541070PK | FUSE,1A,250V,SLO-BLO; UL,CSA:(PK=10) | Инерционный плавкий предохранитель, 1A, 250 В (в упаковке 10 шт.)
1336 | 2111006100 | BEARING,BALL,INCH,.1969 IN. BORE; | Шарикоподшипник, внутр. диам. .1969 дюйма
1337 | 10002619804 | BLOCK, TENSIONER ASSY (HE) | Натяжной блоки (HE)
1338 | 10003228101 | CABLE, GATING I/F, W502 | Кабель W502, для интерфейса RGSC
1339 | 114336301 | LIFTING FIXTURE,MLC | Приспособление для подъёма МЛК
1340 | 10005287401 | STB OB-077E Optional | Комплект STB OB-077E Optional
1341 | P1052082002 | STB OB-175 Optional | Комплект STB OB-175 Optional
1342 | 85156106 | LEAD ASSY,INTRCONNCT | Соединительный провод в сборе
1343 | 8184010070 | ASS`LY,CABLE,PATCH,CAT5E,10 FT,PURP,ROHS | Соединительный кабель CAT5E, 10 футов, фиолетовый
1344 | 87963933 | CABLE FLAT W-28 21" | Плоский кабель W-28, 21 дюйм
1345 | 10001044406 | SHAPER VER. 6.3.7 | СD диск с программным обеспечением обновления МЛК VER. 6.3.7
1346 | TM53155003 | ROLLER TRACK LOWER M/C, RoHS | Направляющая ролика, нижняя
1347 | 110142309 | CABLE, SERIAL NULL MODE | Серийный нуль-модемный кабель
1348 | 2820996970 | FITTING,PIPE,B/H ADAPTER,BRASS,1/2,ROHS; | Трубный фитинг-переходник со штуцером, 1/2 дюйма
1349 | 10004620802 | BRACKET, CW BOTTOM | Крепление нижнего противовеса
1350 | P101058704 | STB GA-520B Optional | Комплект STB GA-520B Optional
1351 | 2364999100 | CATCH,MAGNETIC; | Магнитная защёлка
1352 | B400708R01 | SWITCH HOLDER RIGHT | Держатель переключателя правый
1353 | P1008541001 | FASTENER, STUD, SERRATED | Шпилька с насечкой в виде резьбы
1354 | 2732002000 | MAGNET,8L/SEC VACION PUMP; | Магнит насоса VacIon, 8 лит./сек.
1355 | 83608216 | HOSE ASSY 1/4X126" | Шланг 1/4X126 в сборе
1356 | 2732000400 | SPRING,H.V.,PUMP; | Пружина высоковольтного насоса
1357 | 2113980500 | BEARING,SLEEVE; | Радиальный подшипник скольжения
1358 | 10005294001 | KIT, IDE TO CF READER UPGRADE | Комплект модернизации дисковода консольного компьютера
1359 | 110660601 | ABSORBER,RF CABLE | ВЧ кабель поглощения
1360 | 6630376600 | DIODE,1N3766; | Диод 1N3766
1361 | 886800158 | APPLICATOR ASSY 65.4, 10X6CM MLC | Аппликатор в сборе, 65.4, 10X6 см, МЛК
1362 | 110030504 | PCB, MOTORS P/S | Плата источника питания электромоторов
1363 | 88677503 | MOLD FRAME ASY 10X10 | Формованная рамка контроллера 10X10
1364 | 86442013 | STB CN-148C Optional | Комплект STB CN-148C Optional
1365 | 10002202626 | LEAF QUARTER ISOCENTER HD120 MLC SIDE B | Четвертичный лепесток, В, изоцентр HD120
1366 | 7259282800 | ACCESSORY,AUXILIARY CONTACTOR,1-P; UL,CE | Вспомогательный контактор, однополюсный
1367 | 7810010900 | BASEPLATE; | Опорная пластина
1368 | 85525601 | BELLOWS | Раздвижной кожух
1369 | 110425801 | BLOCK RAIL INDEX | Индексный блок рельсы
1370 | 110365205 | CABLE, W3 | Кабель W3
1371 | 110600124 | KIT,S/W UPGRD,MILLENN & HD120 v8.1 MR | Набор для модернизации оборудования МЛК серий Millennium и HD120 версии 8.1 MR
1372 | 6260201970 | IC,74HC540,DIP-20,ROHS; | ИС 74HC540, DIP-20, ROHS
1373 | 2815898400 | TUBING,PVC,1ID; | Труба ПВХ, внутр. диам. 1 дюйм
1374 | 10003177410 | CABLE, W37A, ETHERNET | Ethernet-кабель W37A
1375 | 3538931000 | RES,100,11W,WW; | Резистор 100 Ом, 11Вт
1376 | 10004696905 | CABLE, W2, STAND DIST TO RJB 150' | Кабель W2, стойка распределения - распределительная коробка реле, 150 футов
1377 | B501271R02 | OBI Supervisor incl. ICP | Супервизор OBI вкл. ICP
1378 | 85680801 | CLAMP FOOT | Педаль
1379 | 10003460401 | CLAMP ADAPTER, ION CHAMBER | Крепление ионизационной камеры
1380 | 10002157105 | KIT, PV INSTALL CABLES IAS3(150FT,R-Arm) | Комплект фотоэлектрических монтажных кабелей IAS3 (150 футов, R-Arm)
1381 | 82906003 | CVR FRONT STAND BTM | Передняя нижняя крышка стенда
1382 | P1010791001 | Oil Exchange Kit | Комплект для смены масла
1383 | 7859317070 | PWR.SUPP.,HV,500V,2.5W,ROHS | Высоковольтный источник питания, 500 В, 2,5Вт
1384 | 2823113700 | NIPPLE,PIPE,1-1/2; | Трубный штуцер 1-1/2
1385 | TM53400000 | LOOM LIMIT SWITCH | Кабель на концевой выключатель
1386 | 110579912 | HE HOSE REPLACEMENT KIT | Запасной комплект шлангов HE
1387 | 88574702 | CVR,SLK,SCRN,20CM | Крышка, 20 см
1388 | 7171006970 | SW,ROTARY,PC-MT,OCT,ROHS; | Поворотный переключатель, восьмигранный
1389 | 88568702 | PLATE, HOLDER | Держатель пластины
1390 | 10003583301 | BRKT, BEZEL, LASERGUARD | Крепление экранной рамки LaserGuard
1391 | 10002223802 | SHIELDING, COLLIMATOR | Защитный экран коллиматора
1392 | 10001626719 | CABLE,W3,STAND DIST TO MOD AUX (150') | Кабель W3, стойка распределения - дополнительный модуль (150 футов)
1393 | P1011171002 | Energy Switch FRU - No Drive | Переключатель электроэнергии (без привода)
1394 | 10003451209 | CABLE, VGA MALE TO PANEL MOUNT, FEMALE | Кабель VGA (мама-папа) на панель
1395 | 10004688210 | CABLE, W51, SIGNAL FIBER, 125' | Сигнальный кабель W51, волоконный, 125 футов
1396 | 89017402 | CLAMP, SWIVEL JOINT | Фиксатор поворотного соединения
1397 | 7299901600 | RELAY,SOLID STATE; | Твердотельное реле
1398 | 88437706 | CABLE INTERCONNECT 2100C 75FT LG | Соединительный кабель 2100C, 75 футов
1399 | 3330123900 | RES,39,1W,CC; | Резистор 39 Ом, 1Вт, углеродистый
1400 | 88536002 | PCB MOTOR DRIVER CL2100 | Плата электропривода CL2100
1401 | P1004545002 | FOOT EXTENSION, COUCH TOP | Подставка под ступни для кушетки
1402 | 10001561503 | CBL, W68, AUX ELEX BP TO MTHBD, REL 7.0 | КабельW68, блок доп. электроники - материнская плата
1403 | 10002649310 | HARNESS, TRANSFORMER#2 | Жгут проводки для трансформатора #2
1404 | SE720006370 | Electromechanical Relay 24VDC 2.66KOhm 6 | Электромеханическое реле 24 В DC, 2.66 кОм 6
1405 | 10001536803 | SUPPORT TUBE,REAR STAND,RIGHT | Опорная труба, правая, задняя часть стенда
1406 | 7142993200 | SW,SNP-ACTN,SPDT,MOM; | Нажимной переключатель мгновенного действия SPDT
1407 | P1025069001 | CABLE,1W203,CUSTOMER LOCAL NETWORK | Кабель 1W203, локальная сеть пользовательского обрудования
1408 | P1009726001 | STB OB-123A Optional | Комплект STB OB-123A Optional
1409 | 6260108870 | IC,75477,DRIVER,8-P DIP,ROHS; | ИС 75477,DRIVER,8-P DIP, ROHS
1410 | 6713542000 | FUSE,2A,250V,SLO-BLO; UL,CSA | Инерционный плавкий предохранитель, 2A, 250В, UL, CSA
1411 | 82577302 | PLATE,MOUNTING | Монтажная пластина
1412 | P1027431002 | DOSELAB MACHINE QA PHANTOM PKG. | Сборка фантома DoseLab проверки качества
1413 | 110756705 | KIT, INSTALL, SEISMIC; RoHS | Напольный монтажный комплект
1414 | 88763414 | KIT, H/E, (36”, NON-VEO) FLAT FLOOR | Комплект для монтажа стенда (36 дюймов, не VEO), плоский пол, НЕ
1415 | 10003398303 | ASSY, PANEL AND CABLES, CABINET 2 | Панель с кабелями в сборе, шкаф 2
1416 | 10002806103 | ASSY, SCATTER BUTTON / FOIL BRIDGE 6POS | Сборка сглаживающих фильтров/фольги для пучка электронов (карусель)
1417 | P1027438005 | SP PHANTOM, MVP A16 INSERT | Держатель фантома Mobius (модификация A16)
1418 | 10001350509 | ASSY, STD CWT CVR (IX/CX LIGHT GREY) | Крышка противовеса стенда (IX/CX светло-серая)
1419 | 110291085 | PCB,PROGRAM BOARD. HDTSE 6E | Плата энергии Аппликатор-рамка для электронов с энергией 6 МэВ
1420 | 10001881404 | CABLE,W148,OBI WARNING LIGHTS | Кабель W148, предупреждающий светосигнализатор OBI
1421 | 86462401 | CTB CN-479C A/R | Комплект CTB CN-479C A/R
1422 | 10005489516 | STB ST-137 Optional | Комплект STB ST-137 Optional
1423 | P1008178001 | STB OB-116B Type 4 | Комплект STB OB-116B Type 4
1424 | 110264110 | CABLE, W106 | Кабель W106
1425 | 2340001000 | PIPECLAMP,UNISTRUT,GALVANIZED-STEEL; | Опорный хомут для конструкции для крепления кабельных лотков Unistrut
1426 | 87940606 | CBL,STAND/CONSOLE W1 | Кабель W1, стенд/консоль
1427 | 6799994400 | LENS,20.0MMF.L.; | Объектив, 20.0 мм, FL
1428 | 88927703 | CLAMPING PLATE, RIGHT | Прижимная пластина, правая
1429 | SE150020370 | CKT BRK, DIN RAIL, 50A, 3P, D-CURVE | Автоматический выключатель, 3-полюсный, крепление на DIN-рейку, 50A, D-CURVE
1430 | 87009401 | FOIL TAPE | Лента из фольги
1431 | 88386909 | WDG.TRAY 60 DEG 15CM | Лоток клина, 60 градусов, 15 см
1432 | B504127R02 | Kit-STB-II-520 (KVS Collimator / CCDS) | Комплект STB-II-520 (KVS Коллиматор/ CCDS)
1433 | 8184027170 | EXENDER,DVI-SINGLE LINK,,ROHS; | Удлинитель DVI-Single Link интерфейса
1434 | 83851101 | BRKT, MTG SF6 BOTTLE | Крепление баллона SF6
1435 | 110574502 | CVR BRKT SET, LE | Комплект креплений крышки, LE
1436 | 10001678616 | OVERLAY, SIDE PANEL ((RH EXACT) | Накладная-наклейка на боковую панель (правосторонняя, EXACT)
1437 | 7212599200 | RELAY,DPDT,120VAC; | Реле DPDT, 120 В AC
1438 | 85783303 | SHLDG,SLOPING FACE | Защитный экран, наклонная передняя панель
1439 | 2821120400 | COUP,PIPE,1; | Соединительная муфта, 1 дюйм
1440 | 8899875000 | Sani-Check B | Набор Sani-Check B
1441 | SE150015800 | Adaptor For Ccd Color Digital Camera Mod | Адаптер для цветной цифровой камеры
1442 | 1054 | SYSTEM, 4030CB ONCOLOGY, CP2 | Система рентгенвизуализации 4030CB ONCOLOGY, CP2
1443 | 10004170802 | CABLE, EXGI, SYSTEM SUPPORT, INTFC | Кабель, интерфейс поддержки системы - блок EXGI
1444 | 10002135501 | CABLE, ADAPTER, W102, DS ARM / IX | Согласующий соединительный кабель W102, манипулятор DS / IX
1445 | 10001084805 | ASSY,TEMP CNTRLR,HE | Контроллер температуры теплообменника
1446 | 110490501 | GUAGE,DIFF. PRESSURE | Манометр дифференциального давления
1447 | B300679R01 | Remote Control Left, DS-Arm | Пульт дистанционного управления левый, DS-Arm
1448 | 10004011308 | ASSY, TOUCH DETECTOR 10 x 6 CM | Датчик касания в сборе, 10 x 6 см
1449 | 110461506 | PCB ASSY, MOTOR DRIVER | Плата привода электромотора
1450 | 88354307 | CABLE INTERCONNECT 600C 100FT LG | Соединительный кабель 600C, 100 футов
1451 | 110509016 | PCB ACCESS CONTROLLER (HE MLC ACC) | Плата для аксессуаров контроллера (аксессуары МЛК НЕ)
1452 | 5191003070PK | SPLICE,Q.D.CABLE; PK = 10 | Быстросъёмное кабельное соединение; в упаковке 10 шт.
1453 | 5164998470 | CLIP,FUSE,1-1/16DIA.,ROHS; | Фиксатор предохранителя, 1-1/16 дюйма
1454 | SE150053270 | Multi 9 - C60SP - MCB - 3P - 10 A - C Cu | Модульный автоматический выключатель Multi 9 - C60SP - 3-полюсный, 10 A - C Cu
1455 | 82258301 | PLATE-AFC TUNING BRA | Установочная пластина настройки модуля АПЧ
1456 | 88574704 | CVR,SLK SCRN,15CM | Крышка, 15 см
1457 | 2869516770 | ADAPTER,COMP,1/4X1/4,ROHS; | Переходник, 1/4X1/4 дюйма
1458 | 4155001070 | CAP,68KUF,40V,AL,ROHS; | Конденсатор 68КмкФ, 40 В, алюминиевый,ROHS;
1459 | 110743902 | ASSY, XFMR/CONTACTOR | Трансформатор с контактором с сборе
1460 | 85248701 | KLY SOL PS | Источник питания соленоида клистрона
1461 | P100083020 | STB CN-239 Optional | Комплект STB CN-239 Optional
1462 | 88953403 | CONN PLT, BLANK | Заглушка соединительной панели
1463 | 6290397100 | XSTR,2N3971; | Транзистор 2N3971
1464 | 85901002 | GND CABL-PSA STAND | Кабель заземления между стендом и кушеткой
1465 | 10003165201 | GROMMET, CEILING MOUNT | Проходная втулка, для верхней крышки
1466 | 1290322670 | STUD, 5/8-11 x 6, STL, FULLY THRD, RoHS | Шпилька полнорезьбовая, 5/8-11 x 6 дюймов, стальная, RoHS
1467 | 7299982500 | I/OMODULEBOARD; | Плата модуля ввода/вывода
1468 | 7163999700 | CKT.BREAKER,1X1A; | Авт. выключатель, 1X1A
1469 | 3769761670 | POT,10K,2W,ROHS; | Потенциометр, 10 кОм, 2Вт, ROHS
1470 | 83535701 | SCREW,JACKING,MODIF. | Подъёмный винт, модифицированный
1471 | 86445801 | STB ML-066L Optional | Комплект STB ML-066L Optional
1472 | B500492R02 | Drive BL8060B&P81/2 cpl. PU-xVD Shoulder | Привод плечевого сустава MVD/KVD в сборе с резолвером и тормозом
1473 | 1236390606PK | SCREW,BUTTON, 6-32X3/8,ROHS (PK = 10PCS) | Винт с полукруглой головкой, 6-32X3/8, ROHS (в упаковке 10 шт.)
1474 | 2718014100 | VALVE,CHECK,1/4MPT; | Обратный клапан, 1/4MPT
1475 | 10004689502 | KIT,WATER HOSE,GANTRY | Комплект водонапорных шлангов для гентри
1476 | TM68522001 | Cable 2dof 48V Supply | Кабель питания, 2DOF, 48 В
1477 | 110034566 | GASKET, CORK (KLYSTRON SIDE) | Прокладка пробковая (со стороны клистрона)
1478 | P100258724 | STB CN-245 Optional | Комплект STB CN-245 Optional
1479 | 10001319307 | CABLE, GANTRY AC POWER, W100 | Кабель питания переменного тока W100, для гентри
1480 | 890470103 | PCB,CAR-BMAG, TYPE 10 SRS | Плата контроля карусели и отклоняющего магнита, тип 10, SRS
1481 | 10004067002 | KIT,FLOW SWITCH VALVES | Комплект датчиков потока
1482 | 10005410109 | CABLE, W74,RJB TO CUST I/C PANEL | Кабель W74, распределительная коробка реле - соединительная панель
1483 | 88834004 | LAMP HOUSE ASSY | Корпус лампы в сборе
1484 | 89006604 | CABLE, W84 | Кабель W84
1485 | 6713842500 | FUSE,15A,600V; | Плавкий предохранитель, 15A,600 В
1486 | 10005251501 | FLASH CARD, SFW, PATCH | Карта флэш-памяти, для патч-панели SFW
1487 | 10001500903 | CABLE CLAMP | Кабельный зажим
1488 | 83622611 | STUD 6 IN., ROHS | Шпилька 6 дюймов, ROHS
1489 | B402446R01 | R-Arm Transporter | Транспортёр выдвижной руки
1490 | 83608218 | HOSE ASSY 1/4" X 113" L | Шланг 1/4 X 113 дюймов в сборе
1491 | SE500016370 | Connector Accessories End Bracket Straig | Коннектор
1492 | 110495712 | CLINAC SAFETY GUIDE | Руководство по безопасности CLINAC
1493 | 1299975270PK | SCREW,SHOULDER,8-32,5/8,ROHS;(PK=10 EA) | Винт с буртиком, 8-32, 5/8, ROHS; (в упаковке 10 шт.)
1494 | P1028485003 | STB ST-515 Replacement | Комплект STB ST-515 Replacement
1495 | 110472617 | Customer Maintenance Kit Low Energy | Комплект для техобслуживания, LE
1496 | 88810902 | COMPENSATOR/ACCESSORY CABLE W13 | Кабель W13 компенсатора аксессуаров
1497 | 10001326902 | CABLE, CNTRL PCB 3.0 TO STAND MOTHERBOAR | Кабель, соединяющий плату управления 3.0 и материнскую плату стенда
1498 | 85121701 | Cbl, Interconnecting #4 | Соединительный кабель #4
1499 | 110415002 | SIDE PANEL ASSY RH TYPE IV (EPB)% | Правая боковая панель, тип IV (EPB)%
1500 | 2711500100 | FILTER,COALESCING; | Коалесцирующий фильтр
1501 | 110715501 | SWITCH, BEAM HOLD | Переключатель системы контроля пучка
1502 | 83540104 | HOSE ASSY 1/2" X 45" | Шланг 1/2 дюйма X 45 дюймов в сборе
1503 | 87951501 | CABLE, FLAT, W30 | Плоский кабель W30
1504 | 110255401 | HOSE 3/4 X 36 | Шланг 3/4 X 36 дюймов
1505 | 2112810200 | BEARING,NEED,8MM ID; | Игольчатый подшипник, внутр. диам. 8 мм
1506 | 10001524705 | CBL,W109,GNTRY PTCH/ION CHMBR EXT,RoHS | Кабель W109, патч-панель гентри/ ионизационная камера
1507 | 10001450404 | BRACKET, RESET SWITCH | Крепление переключателя перезагрузки
1508 | 2170906370 | SPRING,COM,.120,ROHS; | Пружина цилиндрическая, .120,ROHS;
1509 | 10002049603 | DOOR, CONSOLE CABINET (COMMON) | Дверца шкафчика консоли
1510 | P1027438006 | SP PHANTOM, MVP PTW 31014 INSERT | Держатель фантома Mobius (модификация PTW 31014)
1511 | 7290003700 | SOCKET,RELAY; | Разъём реле
1512 | BC000388 | Grooved Nut, M50x1.5, D70x14 | Гайка шлицевая, M50x1.5, D70x14
1513 | SS50942000 | OSMS HD Plenum System Cable | Системный кабель Plenum для системы оптического мониторинга OSMS HD
1514 | G929000500 | BRUSH,MOTOR,ASR 15055/06 | Щётки электромотора
1515 | 10004011313 | TOUCH DETECTOR ASSEMBLY, 6X6cm | Датчик касания в сборе, 6X6 см
1516 | 110208811 | HOSE ASSY, OUTLET (1/4x96") | Шланг в сборе, возвратный (1/4x96 дюймов)
1517 | 83845501 | SHIELDING INSERT T.R | Свинцовая защита головной части гентри в сборе
1518 | 88622601 | COUPLING,DRIVE,FEML | Приводная муфта с внутренней резьбой
1519 | 7216487070 | RELAY,4PDT,6.5MADC,ROHS; | Реле 4PDT, 6.5 мA DC, ROHS
1520 | 10002213702 | IFU, TRTMNT DELIV SYS | Инструкции по применению для лечения
1521 | 1290200400 | SCREW,THUMB,3/8-16X1-1/2; | Винт с накатанной головкой 3/8-16X1-1/2 дюйма
1522 | 10003394803 | CABLE, 1W62 | Кабель 1W62
1523 | 10004409902 | STB TR-057E Optional | Комплект STB TR-057E Optional
1524 | 10001911002 | UNISTRUT, MOD, GANTRY WIND-UP | Конструкция Unistrut для соединительного поворотного узла гентри
1525 | 10004979901 | BAR,FRONT DOOR LATCH | Задвижка передней дверцы
1526 | 10005839905 | STB WA-054C Optional | Комплект STB WA-054C Optional
1527 | 86412420 | STB CN-134I OPTIONAL | Комплект STB CN-134I OPTIONAL
1528 | SS50518000 | IGRT Couch Top Protective Cover Kit | Набор защиты стола пациента
1529 | 2110977500 | BEARING,BALL,.375OD; | Шарикоподшипник, нар. диам. .375
1530 | 110200403 | CBL, W104, AUX-MOTOR MOTION DISABLE, 8FT | Кабель W104, AUX - система отключения перемещений, 8 футов
1531 | 7299990000 | RELAY,VOLTAGESENSE; | Реле контроля напряжения
1532 | 110467201 | CVR, THY CBL | Крышка кабелей узла тиратронов
1533 | 110554904 | COUNTER WEIGHT | Противовес
1534 | 10002202521 | LEAF QUARTER TARGET HD 120 MLC SIDE A | Четвертичный лепесток, А, мишень, HD 120
1535 | 10005426311 | CABLE ASSY, HSSB ETHERNET 150' | Ethernet-кабель для высокоскоростной шины в сборе, 150 футов
1536 | 85664303 | CABLE | Кабель
1537 | 10003442701 | STB ST-114B Optional | Комплект STB ST-114B Optional
1538 | 10006251936 | ICVI CONICAL COLLIMATORS, SIZE 20 (SERV) | Система комплексной верификации конического коллиматора и блокировки (ICVI), размер 20 (SERV)
1539 | 110034901 | EXTENDER PLATE | Круглая пластина-радиатор
1540 | 10002155507 | CABLE,SERVICE I/F, W110 KONA | Кабель сервисного интерфейса W111 KONA
1541 | 10005685105 | ASSY,PCB, SYM MON & DOSE RATE INT ASSY | Плата мониторинга симметрии и мощности дозы
1542 | 110217101 | LBL, ELEC HAZARD | Наклейка "Высокое напряжение"
1543 | 89042002 | DCB, GANTRY P/P | Блок управления, патч-панель гентри
1544 | 110512803 | EPROM, ACCY SYS | Микросхема памяти платы контроллера аксессуаров
1545 | 110423003 | HEAD-END PANEL ASSY | Панель изголовья кушетки
1546 | 3756750000 | TRMR,1K,1W; | Термистор, 1кОм, 1 Вт;
1547 | B402377R01 | CABLE, ICP-SV I/0 (W501) OBI | Кабель W501 (супервизор - панель коммутации)
1548 | P1010049001 | Nut, Special, 3/8-24 | Гайка специальная, 3/8-24
1549 | 110380701 | BLOCK | Блок
1550 | B300091R01 | CABLE W569 SHOULDER SWITCH | Кабель W569, для переключателя плечевого сустава манипулятора
1551 | 2861094100 | ELBOW,FLARED,3/8X1/4; | Угловой фитинг 3/8X1/4
1552 | 82931701 | CLEVIS CHAIN TENSION | Серьга натяжной цепи
1553 | F820001800 | TIMING BELT 6W 480L 96 TEETH | Зубчатый ремень 6W, длина 480, 96 зубьев
1554 | CP90233300 | CABLE, HAND SWITCH EXTENSION | Удлинитель кабеля для ручного переключателя
1555 | 7257000300 | CONTACTOR,3P.100A; | Контактор 3-полюсный, 100A
1556 | B300290R01 | CABLE W506A ENCODER | Кабель W506A, для энкодера
1557 | 1316202000 | NUT,HEX,5/8-11; | Шестигранная гайка 5/8-11
1558 | 6740503070 | ACCY,FIBER OPTIC,ADPTR,COUPLING,ROHS; | Волоконно-оптический соединительный переходник
1559 | 110097104 | NOVALIS MOT MOT DISA | Система отключения перемещений NOVALIS
1560 | 85958502 | LATCH | Защёлка-фиксатор
1561 | 110594109 | BRACKET, COVER,; RoHS | Крышка кронштейна, RoHS
1562 | 2710961200 | VALVE,SHUT-OFF,1/4; | Запорный клапан, 1/4 дюйма
1563 | 10002766201 | CABLE,WATER SYSTEM PUMP SWITCH ASSY | Кабель для переключателя насоса системы подачи воды
1564 | B401479R02 | CABLE, DIGITAL, ACB-RMB, IDU | Цифровой кабель IDU, ACB-RMB
1565 | 7890966470 | MODULE,USB,EXTENDER-RX,ROHS; | Модуль USB Extender RX
1566 | 10002256704 | ASSY, CLAMP POST, OBI (MED GRAY) | Штатив , OBI (серый)
1567 | 88987701 | LID | Крышка
1568 | 2048006400 | PULLEY,NO-SLIP,24T; | Зубчатый шкив, 24 зуба
1569 | SS50943001 | Cable CoaXPress Plenum 35m | Кабель CoaXPress Plenum, 35 метров
1570 | 86408701 | STB ST-078A Optional | Комплект STB ST-078A Optional
1571 | 110408526 | PCB, BACK CONNECTED M/B ASSY | Материнская плата в сборе
1572 | 10004532301 | STB PS-080 Optional | Комплект STB PS-080 Optional
1573 | 10003023801 | CABLE WEAR GUARD | Износостойкий кабель
1574 | SE150019600 | Circuit-breaker, 3p, 60A | Автоматический выключатель, 3-хполюсный, 60А
1575 | 4150150700 | CAP,15UF,660VAC,FILM; | Конденсатор 15мкФ, 660 В AC, плёночный
1576 | P1021946005 | PCB ASSY, POD DRIVER (MLC ONLY) | Печатная плата системы оптического считывателя (только для МЛК)
1577 | SE710004570 | White Complete Pilot Light Angel 22 Plai | Кнопка белая, со светодиодной подсветкой, диаметр 22 мм
1578 | 2362072300 | FASTENER,ADJ.PAWL; | Фиксатор с застёжкой, регулируемый
1579 | 88264702 | FPGA,CARR & MODE CNTRLR, SRS | Программируемая интегральная схема карусели и управления режимом, SRS
1580 | 88934209 | SHROUD/PILLAR 65.4 ROHS | Опора с защёлкой крепления аксессуаров 65.4 ROHS
1581 | 86472702 | STB GA-122C Optional | Комплект STB GA-122C Optional
1582 | 10004410301 | STB GA-133A Optional | Комплект STB GA-133A Optional
1583 | 89005704 | GUARD, RELAY | Реле защиты
1584 | 10005426308 | Cable Assy, HSSB Ethernet 75' | Ethernet-кабель для высокоскоростной шины в сборе, 75 футов
1585 | 2012783100 | GEAR,SPUR,24P,30T; | Прямозубая шестерня, шаг 24, 30 зубьев
1586 | 88392001 | PCB ASSY SERIAL NO | Плата контроля интерфейса последовательной связи
1587 | 88299804 | PROM,CONTROL PROCCES | Управляющий процессор ППЗУ
1588 | TM57290002 | CABLE, TOE-P/P NOISY, W1 | Кабель W1, помехонечувствительный, основание стола - патч-панель
1589 | 87962901 | PIN,HINGE | Шарнирная петля
1590 | B503497R08 | OBI 1.6.10-RECO 2.1.05SP5 on SBC8913 FRU | OBI 1.6.10-RECO 2.1.05SP5 на SBC8913
1591 | 6260105700 | IC,4063B; | ИС 4063B
1592 | 88352651 | FBGLS, PV (WHITE) | Кожух системы портальной визуализации белый
1593 | 83540112 | HOSE, 1/2" X 16" | Шланг 1/2 дюйма X 16 дюймов
1594 | 88593701 | CBLE, W109 (C2) | Кабель W109 (C2)
1595 | 87680601 | PLATE,POT DRIVE $ | Установочная пластина привода потенциометра
1596 | 88286503 | ROTATION DRIVE ASSY, LE | Привод поворотного механизма в сборе, низкоэнергетический
1597 | 88986903 | LOGO PLATE, VARIAN | Табличка с логотипом Varian
1598 | 2118020000 | WASHER,THRUST,36MM; | Упорная шайба, 36 мм
1599 | B504591R01 | SQL Server 2008 R2 Std. 1 Device CAL | Диск с ПО SQL Server 2008 R2
1600 | P1010127002 | STB PV-082 Type 4 | Комплект STB PV-082 Type 4
1601 | 2820012400 | FITTING,PLAST.PIPE,NPL.; | Штуцер для пластиковой трубы
1602 | 10001137303 | CABLE, LASERGUARD PWR (FROM RF DRVR) | Кабель питания LaserGuard (от ВЧ привода)
1603 | P1019582001 | STB CN-272 Optional | Комплект STB CN-272 Optional
1604 | 110022809 | CBL,W23, DOSIMETRY CONSOLE TO STAND | Кабель W23, консоль дозиметрического контроля - стенд
1605 | 110286547 | PCB,BEAM POS. SERVO 6x-15x, 18x-20x | Плата автоматической подстройки положения пучка, сервопривод 6X- 10X
1606 | 88806301 | GUARD, CBL | Защита для кабеля
1607 | 88480001 | PCB ASSY. CONFIG. HE | Печатная плата, сконфигурированная, НЕ
1608 | 85159201 | CAPSCREW,MOD | Стяжной болт, модифицированный
1609 | 2840315000 | TEE,SOLDER,3/4; | Тройник под пайку 3/4 дюйма
1610 | 110411701 | SIDE PLATE $ | Боковая пластина
1611 | 83540117 | ASSY,HOSE,1/2 x 46" | Шланг 1/2 дюйма X 46 дюймов в сборе
1612 | 8125979700 | WIRE,SILHV,#14,YELLOW; | Провод #14, жёлтый
1613 | 10002700517 | CABLE, W80, MOD/WALL CIRCUIT BRKR PANEL | Кабель W80, от модулятора до настенного электрощита с автоматами
1614 | 88757520 | SCATR/FLATN'G,16 MEV | Cглаживающий фольгированный фильтр для энергии 16 МэВ
1615 | 10003390310 | CABLE, AC POWER | Кабель питания переменного тока
1616 | 88929704 | SHRD/PILR,LFT,65.4 | Кожух опоры МЛК, левый, 65.4
1617 | B401668R01 | CABLE OVERLOAD ELBOW (W124), ARM | Кабель W124, для устройства выключения при перегрузке локтевого сустава манипулятора
1618 | 88420408 | WDG PLG 60 DEG/L | Клиновая задвижка, 60 град./ левая
1619 | 7899991400 | MOUNT,CAMERA,EXTENDER; UL | Удлинитель крепления камеры
1620 | 82952201 | CLAMP, BRG, INNER | Зажим подшипника
1621 | 7122943570 | SW,PB,DPDT,MOM,LIGHTED,ROHS; | Нажимной переключатель DPDT с подсветкой, ROHS
1622 | 87725802 | SHLD,LWR TUNGSTEN | Защитный экран, нижний, вольфрамовый
1623 | 10001460703 | TOROID | Тороидальная камера
1624 | 7410370500 | BATTERY,SEALED,12V; | Герметичная аккумуляторная батарея, 12В
1625 | 110662402 | BRKT,CVR,CWT | Кронштейн крышки противовеса
1626 | 10001629418 | CABLE, STAND TO DIST/MOD, W9 (100') | Кабель W9, стенд - модулятор (100 футов)
1627 | 85194305 | MTR MTG POST, LONG, RBS | Крепление электромотора блока подвижной плиты остановки пучка
1628 | 6260290600 | IC,MAX202CPE; | ИС MAX202CPE
1629 | 88289601 | CBL ASSY, LWR JAW BRK | Кабельная сборка, крепление нижних шторок
1630 | 10002652601 | CHAIN DRIVE GANTRY | Приводная цепь гентри
1631 | 88929706 | SHRD/PILR,LFT,MLC | Кожух опоры МЛК, левый
1632 | 2242997670 | STANDOFF,FEMALE,1/4,ROHS; | Крепёжная стойка 1/4, "мама", ROHS
1633 | 88547401 | JAW BLOCK,LOWER | Блок нижних шторок коллиматора
1634 | 6260282500 | IC,7821KN; | ИС 7821KN
1635 | 8183971070 | CABLE ASSY,ROHS; | Кабельная сборка, ROHS
1636 | 2884008200 | FITTING,ELBOW,5/8IN,PP; | Соединительное колено 5/8 дюйма,
1637 | 110095101 | COLLAR COUCH LOCKS | Воротник вала латерального тормоза кушетки
1638 | 87687301 | STRETCHER LATCH ASSY (EPB)% | Защёлка подрамника в сборе
1639 | 88703905 | CABLE ACCESSORY MOUNT W7 "-18 ft" | Монтажный кабель W7, для аксессуаров, 18 футов
1640 | 85770502 | HOSE ASSY. 3/4X34" | Шланг 3/4X34 дюймов в сборе
1641 | 7850129170 | DUAL-DISPLAY EXT,330FT,ROHS; | Двухдисплейный удлинитель, 330 футов
1642 | 110219714 | UPGRD DISC REL 6.1.07 | Дискета обновления ПО до версии 6.1.07
1643 | 7199988000 | SW,SNP-ACTN,ACTUATOR; | Приводной элемент переключателя мгновенного действия
1644 | 10001347608 | PLATE, RAIL NUT | Пластинчатая рельсовая гайка
1645 | 86317371 | GA-016B MINIKIT | Мини-комплект GA-016B
1646 | TM54760001 | Stereotactic Uniframe Install | Стереотаксическая рамка
1647 | 10001156905 | CABLE W85, DIR COUPLER FWD. | Кабель W85, с прямым соединителем
1648 | 88362504 | ASSY,VACION PS 600C | Источник питания насоса VacIon 600C
1649 | 8845986200 | TUBING,ZIP; | Трубка
1650 | 82924901 | SPROCKET CARROUSEL | Шестерня карусели
1651 | 2083982370 | SCREENASSY,FAN,ROHS; | Накладка фильтра вентилятора
1652 | 10004410004 | BRACKET, DOOR MAGNET | Крепление магнита дверцы
1653 | TM66509000 | Body Front Cover HEI Assy IGRT Couch Top | Передняя заглушка держателя фантомов деки IGRT
1654 | 5140895171PK | ONN,PINCONT,STRIP; (PK = 10) | Контакт для разъёма (в упаковке 10 шт.)
1655 | 87373402 | TRUNION, PLAIN, JAW BLOCK | Цапфа крепления верхней челюсти
1656 | 110599602 | CABLE, H.V. VAC PUMP | Кабель для высоковольтного вакуумного насоса
1657 | 7142990700 | SW,SNP-ACTN,SPDT,MOM; | Нажимной переключатель мгновенного действия SPDT
1658 | 10002202622 | LEAF QUARTER ISOCENTER HD120 MLC SIDE A | Четвертичный лепесток, А, изоцентр, МЛК HD120
1659 | SS50965001 | OSMS Quadro Gaphics Card (2 GB 64 Bit) | Видеокарта Quadro (2 ГБ 64 бит) для системы оптического мониторинга OSMS
1660 | B300309R01 | Trimming Weights 4 kg | Балансировочный груз 4 кг
1661 | 83216508 | CABLE DC PWR,BEND MG, RoHS | Кабель питания постоянного тока для отклоняющего магнита, RoHS
1662 | 89047707 | CBL, AUX-GAN PATCH PANEL (W14A),RoHS | Кабель W14A, AUX - патч-панель гентри, RoHS
1663 | 2820104200 | NIPPLE,PIPE,3/4; | Трубный штуцер 3/4 дюйма
1664 | 85156144 | LEAD ASSY INTER. 7" | Соединительный провод в сборе, 7 дюймов
1665 | 10001523015 | ASSY,PCB,METER I/F 2100#2800,2300#,ROHS | Плата интерфейса счетчиков 2100# 2800, 2300#, ROHS
1666 | 110250310 | JUMPER/HARN 400V 50 Hz | Перемычки/жгут проводов, 400 В, 50Гц
1667 | 85155102 | SLOTTED SHIMS | Прокладки с канавками
1668 | B300631R01 | Cable E/W/L Assy, E-Arm | Кабельная сборка для локтевого сустава, "запястья", и механизма латерального перемещения манипулятора E-ARM
1669 | 6260187300 | IC,HI3-0201HS; | ИС HI3-0201HS
1670 | 4414923000 | XFMR,LINE/ LOW,115/230 P,24/12S,CHASSIS; | Трансформатор, 115/230, 12/24, на шасси
1671 | 110381015 | ADJUSTMENT, SERVO AMPL | Регулируемый сервоусилитель
1672 | 7850127570 | ACCY,COMP,MEDIA READER,USB 3.0,ROHS; | Устройство чтения носителей USB 3.0, ROHS
1673 | 110365104 | HARNESS, W2 | Жгут проводов W2
1674 | 10004512402 | HARNESS, RESET SWITCH | Жгут проводов для переключателя перезагрузки
1675 | 110650010 | ASSY, SFT POT,A/TRGT | Мембранный потенциометр, сторона А к мишени
1676 | B300223R01 | Trimming Weights 8 kg | Балансировочный груз 8 кг
1677 | 88354506 | CABLE INTERCONNECT 600C 75FT LG | Соединительный кабель 600C, 75 футов
1678 | 5570065870 | CKT.BREAKER,1P,3A,ROHS; UL,CSA | Авт. выключатель, однополюсный, 3А
1679 | 10005426307 | Cable Assy, HSSB Ethernet 50' | Ethernet-кабель для высокоскоростной шины в сборе, 50 футов
1680 | 10002540102 | CABLE, 5W5, SERVICE AC POWER | Сервисный кабель питания переменного тока 5W5
1681 | 1231392050 | SCREW, SOCKET, 5/8-11 X 4 | Винт с углублением под ключ, 5/8-11 X 4
1682 | 10005334207 | STB ST-502F Optional | STB ST-502F Optional
1683 | 88361107 | PUMP,WATER,380V, 3PH, 50HZ, 1.0HP | Водяной насос, 380 В, 3-фазный, 50 Гц, 1.0 л.с.
1684 | 2110968170 | BEARING,BALL,.945OD,ROHS; | Шарикоподшипник, нар. диам. .945 дюйма
1685 | P1012642003 | Collision Switch FRU Kit (PU, EA) | Ремкоплект для датчика столкновения (PU, EA)
1686 | 10001292302 | BRACKET,RF CONNECTION | Крепление ВЧ соединения
1687 | B402418R01 | CABLE, VIP SUPPLY WINDUP | Кабель питания PaxScan
1688 | 110726404 | WINDOW, POINTER, LOWER | Окно нижнего указателя изоцентра
1689 | 1231200821PK | SCREW,SOCKET,8-32X1-1/8,ROHS;(PK=10 EA) | Резьбовая соединительная муфта, 8-32X1-1/8,ROHS;(в упаковке 10 шт.)
1690 | 1922494500PK | PIN, SPRING, .250 x 2.00 (PK=10) | Пружинный штифт, .250 x 2.00 (в упаковке 10 шт.)
1691 | 110260102 | CBL, W100, AUX-PROX SENSOR, RoHS | Кабель W100, AUX - бесконтактный датчик приближения, RoHS
1692 | 8184020270 | CABLE,PATCH,CAT5E,BLUE,15FT,ROHS; | Соединительный кабель CAT5E, 15 футов, синий
1693 | 88031002 | 20CM/30 DEG STEEL SILKSCREEN | Стальная вставка для лотка установки клиньев, 20см/30 град.
1694 | 2873176970 | SEALING RING, 45 DEG SAE, 1/2", CU | Уплотнительное кольцо, 45 градусов SAE, 1/2 дюйма, медное
1695 | 10002053501 | BRACKET, CONNECTOR MOUNTING MAGNTRN | Крепление для коннектора на магнетрон
1696 | 88680801 | TOP SHIELD 20 X20CM 61.6 | Верхний защитный экран, 20x20 см, 61.6
1697 | 110115502 | RETAINER, BEARING | Крышка подшипникового узла
1698 | 8830017200 | DIGITIZER,X-RAY FILM,32 BIT; UL,CE,CSA | Аналого-цифровой преобразователь рентгеновских снимков, 32-битный
1699 | 110415001 | SIDE PANEL ASSY LH TYPE IV (EPB)% | Левая боковая панель, тип IV (EPB)%
1700 | 110246702 | CABLE AUX/GANT W84 | Кабель W84, AUX - гентри
1701 | 7212593200 | RELAY,4PDT,24VDC; | Реле 4PDT, 24 В DC
1702 | 2340010000 | HOOK,DEC. COAT RACK,WALL MT.,2 KNOBS; | Настенное крепление
1703 | P1028225001 | CABLE, Ground , Modulator Transformer | Кабель заземления для трансформатора модулятора
1704 | 110280301 | SPACER | Проставка
1705 | P1011930004 | STB TR-112A Optional | Комплект STB TR-112A Optional
1706 | 5299901370 | CONN.BULKHEAD FEEDTH,ROHS; | Проходной разъём, ROHS
1707 | P1012858001 | Shoulder Gear Grease Kit | Набор для смазки шестерни плечевого сустава манипулятора
1708 | 110594209 | BRACKET, COVER, BACK-TOP (#9) | Крышка кронштейна задняя верхняя (#9)
1709 | P1014758001 | VTx13 SBU Kit | Комплект сервисного обеспечения VTx13
1710 | 10002202623 | LEAF QUARTER ISOCENTER HD120 MLC SIDE B | Четвертичный лепесток, В, изоцентр HD120
1711 | 10001656301 | INSTL. GUIDE,RPM RESP GATING SYS V1.6 | Руководство по установке системы RGSC, версия 1.6
1712 | 1161201622 | SCREW,SET,3/8-16X1-1/4,ROHS; | Комплект винтов 3/8-16X1-1/4, ROHS
1713 | 2231921870 | CARD EXTRACTOR, 1/16 PC, NYL, RED, ROHS | Экстрактор печатной платы, полиамидный, красный
1714 | P1021701002 | BRACKET, IGMA ION (BRKT W/FAN) | Кронштейн крепления компьютера ION к столу с вентилятором
1715 | 10004682814 | HOSE, 13mm, S2 TO CIRC | Шланг 13 мм, S2 - циркулятор
1716 | 8839988300 | PAPER,COPIER; | Копировальный аппарат
1717 | 89047804 | CABLE,AUX-COLL PATCH PANEL (W14B) | Кабель, соединяющий вспомогательное оборудование и патч-панель коллиматора (W14B)
1718 | P1007313001 | CABLE, 1W16, CAT5, LAN ENET | ENET кабель 1W16, CAT5, для локальной сети
1719 | 1199003600 | SCREW,SET,3/8-16X1; | Комплект винтов 3/8-16X1
1720 | 7256202970 | CONTACTOR,MIN,24VDC,ROHS; UL,CE | Мини-контактор, 24 В DC
1721 | 85770508 | HOSE ASSY 3/4"X 6"L | Шланг 3/4 X 6 дюймов в сборе
1722 | 89045907 | CBL,AUX-GAN PATCH PANEL(W13),RoHS | Кабель W13, AUX - патч-панель эл. пушки, RoHS
1723 | B402813R01 | IAS3 FRAME PROCESSING BOARD | Плата обработки изображения для системы IAS3
1724 | 4414698400 | XFMR,LO-VOLT.POWER; | Понижающий трансформатор
1725 | 89069702 | HARNESS,CONTROL,W2 | Жгут проводов управления W2
1726 | 10004324429 | STB GE-055 Optional | Комплект STB GE-055 Optional
1727 | P1010126002 | STB OB-126 Optional | Комплект STB OB-126 Optional
1728 | 10001286403 | ASSY, PCB, CLINAC CT INTERFACE | Плата интерфейса КТ Clinac
1729 | 88031003 | 20CM/45 DEG STEEL SILKSCREEN | Стальная вставка для лотка установки клиньев, 20см/45 град.
1730 | 1280830670 | SCREW,THUMB,M6X19,SST,ROHS; | Винт с накатанной головкой M6X19, нерж. ст., ROHS
1731 | 8109992000 | WIRE,COPPER,20AWG,TINNED; | Медная проволока 20AWG, лужёная
1732 | CP90193200 | INVERTER ASSY, OBI | Инвертор в сборе, OBI
1733 | 5140899100 | HOUSING,CONN,RAC N PNL; | Корпус соединителя, стойка и панель
1734 | 83787401 | BASE,PUMP SUPPORT | Опора основания насоса
1735 | P100308901 | STB CN-246B Optional | Комплект STB CN-246B Optional
1736 | SE810016170 | Cable Assembly UL 2464 1.8m 24AWG USB Ty | Кабель USB 24AWG, UL 2464, 1,8 м
1737 | 5299713500 | CONN,CIRC.,19 PIN; | Цилиндрический разъём, 19-контактный, папа
1738 | 2084046370 | FAN,TUBEAXIAL,12V,24.1CFM,ROHS | Осевой вентилятор, 12В постоянного тока, 24.1 куб фт / мин, ROHS
1739 | 83540125 | HOSE, 1/2" X 94" | Шланг 1/2 дюйма X 94 дюйма
1740 | 88054008 | CVR GANTRY-LOWER HEAD ASSY | Крышка гентри - нижняя голова
1741 | 10005029902 | PANEL,PRI PWR,400V | Панель первичного источника питания, 400 В
1742 | P1000757003 | STB GA-152B Type 4 | Комплект STB GA-152B Type 4
1743 | 110496411 | SHCS 1/2-13 X 3 1/4 | Болт с шестигранным шлицем 1/2-13 X 3 1/4
1744 | 2717986500 | VALVE,SOLENOID,24V; | Соленоидный клапан, 24 В
1745 | B500067R01 | Measuring Shaft Elbow | Шпиндель энкодера локтевого сустава манипулятора E-Arm
1746 | 88953601 | PILLAR LATCH MLC | Стойка защёлки коллиматорной плиты крепления аксуссуаров с МЛК
1747 | 110599001 | PCB, 6U EXTENDER | Расширительная плата 6U
1748 | 6713839270 | FUSE,TIME DELAY,30A,600V,ROHS; UL,CSA | Плавкий предохранитель с задержкой срабатывания, 30A, 600В, ROHS, UL, CSA
1749 | 114362601 | Blocks, MLC | Блоки, МЛК
1750 | 886800127 | APPLICATOR ASSEMBLY,6X6CM,65.4 | Аппликатор 65.4 в сборе, 6X6 см
1751 | 88303902 | HINGE, DOOR PRG BD. | Петля откидной крышки Program Board
1752 | B401431R01 | PULLEY,Z60, E-ARM | Шкив Z60, E-ARM
1753 | 2990017100 | WRENCH,TAP,T-HANDLE,0.110-0.191IN | Вороток с Т-образной ручкой, 0.110-0.19 дюйма
1754 | 2862993300 | FLARED TUBE TO MALE PIPE***CONSUMABLE*** | Труба с раструбом на внутреннюю трубу ***расходный материал***
1755 | 83540136 | HOSE, 1/2" X 60" | Шланг 1/2 X 60 дюймов
1756 | 83883402 | CAM-MICRO SWITCH | Кулачек актуатора микропереключателя в карусели
1757 | 110208807 | HOSE ASSY, INLET, (1/4 x 45") | Шланг в сборе, впускной, (1/4 x 45 дюймов)
1758 | 2299961300 | PLUNGER,SPRING,HEX,10-32,STL; | Шестигранный пружинный плунжер, 10-32, стальной
1759 | 8182158470 | PWR CORD,SAF,10A/250V,C13,ROHS; | Силовой шнур C13, 10A/250 В, для Южной Африки
1760 | 86505201 | HELICOIL KIT | Набор резьбовых вставок HeliCoil
1761 | 2899291600 | CONFLATFLANGE,BLANK; | Соединительный глухой фланец
1762 | 10001553003 | BRACKET, AIR MANIFOLD, WATER FILTER | Крепление водяного фильтра воздухопроводного коллектора
1763 | 8182165170 | POWER CORD,NA,C14/C13,14 IN,ROHS; UL | Силовой шнур C14/C13, 14 дюймов
1764 | D310000200 | BUZZER,24VDC (WIRES) | Звуковой сигнализатор 24В (с проводами)
1765 | 89060806 | PANEL,PRI PWR,400V | Панель первичного источника питания, 400 В
1766 | 5570057000 | CKT.BREAKER,1.0A.; | Авт. выключатель, 1А
1767 | 7899991300 | MOUNT,CAMERA,INDOOR,T-RAIL; UL | Тавровая балка для крепления внутренней камеры
1768 | 10006063301 | STB CM-504G Optional | Комплект STB CM-504G Optional
1769 | 2292003500 | Heli-coil insert 3/8-16 | Вставка HeliCoil 3/8-16 дюймов
1770 | 2820036600 | FITTING,PLAST.PIPE,TEE; | Трубный тройник, пластиковый
1771 | 110250203 | CBL, Equip Gnd, W91 | Кабель W91, для заземления оборудования
1772 | 85153002 | PLATE, VARIAN LOGO | Табличка с логотипом Varian
1773 | 10003773901 | STB PS-074B Optional | Комплект STB PS-074B Optional
1774 | 3528942270 | RES,2.2K,5W,WW,ROHS; | Резистор 2.2 кОм, 5Вт, ROHS
1775 | 87740408 | SIDE PLATE, RIGHT & LEFT UPPER COLLIMATO | Левая и правая боковые панели верхнего коллиматора
1776 | 88465602 | ASSY FLOWMETER | Датчик потока
1777 | 2363976300 | HINGE,DOOR; | Дверная петля
1778 | 3778516000 | RHEO,6,25W; | Реостат, 6 Ом, 25Вт
1779 | 2048026300 | CHAIN,SINGLEROLLER; | Однорядная роликовая цепь
1780 | TM62358001 | RIGHT CABLE ASSY W4 | Правая кабельная сборка W4
1781 | 10002066802 | UPGRADE KIT, HARMONIC DRIVE ASSY, LE | Комплект для модернизации волновой передачи, LE
1782 | 2349998000 | WALLPLATE,1-GANG,DUPLEX,BR; | Двойная настенная розетка
1783 | P1023418001 | PCB ASSY, MLC OPTICAL RECEIVER (1.5) | Плата оптического приёмника МЛК в сборе (1.5)
1784 | 7120009400 | SW,TGL,PANEL,DPDT; | Двухполюсный рычажный переключатель на два направления, на панель
1785 | 10004670301 | CABLE GUARD, FRONT STAND | Защита для кабеля, передняя часть стойки
1786 | 5140822100 | CONN,PIN CONT,LOOSE; | Соединитель со штыревыми контактами, незакреплённый, ROHS
1787 | 110669202 | PROTECTOR, CABLE, GANTRY; RoHS | Кабельный протектор для гентри
1788 | 10002119801 | PULLEY, SMALL TIMING | Малый шкив синхронизации
1789 | 10005054108 | MLC CONTROLLER ASSY, W/O PWR STRIP | Контроллер МЛК в сборе, без сетевого фильтра
1790 | 87011201 | PULSE CABLE CON PLT | Пластина подключения импульсных кабелей
1791 | 10004778901 | CABLE, W68, AUX TO MOTHERBOARD | Кабель W68, AUX - мат. плата
1792 | 83209701 | PILLOW,BLOCK ASSY | Опора подшипника в сборе
1793 | B300633R02 | Cable IDU Assy, E-Arm | Кабельная сборка IDU, E-Arm
1794 | B502226R01 | PCB Patch Panel, Hand, PU-xVD | Коммутационная плата, Hand, PU-xVD
1795 | 10003234501 | CABLE, DIAGNOSTIC, NULL MODEM W566 | Нуль-модемный диагностический кабель W566
1796 | 10001662201 | DOOR,,FRONT,CABINET,CONSOLE,GREY BEIGE | Передняя дверца шкафа консоли, серо-бежевая
1797 | 85175301 | SUPPORT BRKT RTBMS | Опорный кронштейн ; RoHS
1798 | 7340936300 | MOTOR,GEARED,12VDC; | Редукторный электродвигатель, 12 В DC
1799 | 7199866500 | SW,THMB-WHL,ASSY,BIN; | Поворотный переключатель BIN
1800 | 2083995300 | FAN,AXIAL; | Осевой вентилятор
1801 | 88574609 | WEDGE PLUG ASSY | Заглушка-идентификатор клина
1802 | 10004248301 | STB OB-054B Optional | Комплект STB OB-054B Optional
1803 | 10003404507 | OBI RIGGING HDWR- GENERATOR (SLIM) | Приспособления для оснащения оборудования OBI - генератор (SLIM)
1804 | 89208523 | PCB PROG 18/20E | Программная плата 18/20E
1805 | 88537005 | FRU,PCB ASSY,VACION CHAMBER INTERLOCK | Плата обработки ошибок вак. насоса и ион. камеры
1806 | 87621511 | PCB PROGRAM BOARD 2100 & 1800 8X | Плата энергии, 2100 & 1800, 8X
1807 | 89066571 | LSR BKPTR W/O LASER | Крепление лазера без лазера
1808 | P1018934001 | CLAMP, HARDSTOP | Фиксатор аппаратного ограничителя
1809 | 88386908 | WDG.TRAY 45 DEG 15CM | Лоток клина, 45 градусов, 15 см
1810 | 110034555 | T3/CD1 COMBO | Делитель напряжения пульс-танка с датчиком тока
1811 | 88477001 | PCB ASSY. CONFIG. LEIJ | Печатная плата LEIJ, сконфигурированная
1812 | 7199989570 | SW,SNP-ACTN,ACTUATOR,ROHS; | Активатор переключателя мгновенного действия, ROHS
1813 | 83608217 | HOSE ASSY 1/4" X 108" L | Шланг 1/4 X 108 дюймов в сборе
1814 | 10004558602 | CABLE, W67, AUX TO MOTHERBOARD; RoHS | Кабель W67, вспом. оборудование - мат. плата; RoHS
1815 | 86459310 | STB CN-161C Optional | Комплект STB CN-161C Optional
1816 | 5133298500 | CONN,AC,M,INLT,4 WIRE; UL | 4-жильный входной штепсельный разъём с вилкой, UL
1817 | 5619994100 | TERM.BLOCK,8 TERM; | Клеммная колодка с 8 контактами
1818 | 88812201 | PORT FILM GRATICULE | Порт-плёнка с координатной сеткой
1819 | 7199988500 | SW,SNP-ACTN,ACTUATOR; | Приводной элемент переключателя мгновенного действия
1820 | 2869514000 | ADAPTER,COMP,3/8X1/2; | Переходник, 3/8X1/2 дюйма
1821 | 10001599304 | PUMP,MOTOR ASSY | Электромотор насоса в сборе
1822 | 88617701 | SUPPORT RAIL, 61.6CM | Рельсовая опора, 61,6 см
1823 | 890470101 | PCB,CAR-BMAG, TYPE 7, SRS | Плата контроля карусели и отклоняющего магнита, тип 7, SRS
1824 | 10001359602 | BRACKET, MTG, BACK COVER | Крепление задней крышки
1825 | 2889889470 | HOSE NIPPLE,MALE,BRASS,1 HOSE,1PIPE,ROHS | Шланговый штуцер, латунный, 1 шланг, 1 труба, ROHS
1826 | TM62126000 | LATCH ASSY, LH | Защёлка в сборе, левая
1827 | P100097502 | STB OB-103F Optional Closed | Комплект STB OB-103F Optional Closed
1828 | 10004727003 | ASSY, CATCHALL PANEL - LER | Универсальная панель стенда аппарата - LER
1829 | 110026804 | CABLE,W17, MOTOR P.S 25' | Кабель W17, источник питания электромотора, 25 футов
1830 | 10004748937 | Jumper, High Energy PFN | Перемычка цепи формирования импульса, НЕ
1831 | 89010905 | CBL,VAC PUMP,W47, (16' +/- 6") | Кабель W47, для вакуумного насоса (16 футов +/- 6 дюймов)
1832 | 87621504 | PCB PROGRAM BOARD 2100 & 1800 9E | Плата энергии, 2100 & 1800, 9E
1833 | B402218R02 | Potentiometer compl. (Blade,170 mm), OBI | Потенциометр в сборе (шторка 170 мм), с интерфейсом на плате?
1834 | 89002003 | HDTSE 6E ASSY | Аппликатор-рамка для электронов с энергией 6 МэВ в сборе
1835 | 110536013 | DRIVE MOTOR FULL LEAF | Электропривод полноразмерных лепестков
1836 | 2884990800 | HOSE FITTING,FEMALE SWIVEL HOSE BARB,3/8 | Фитинг, поворотная муфта - штуцер для шланга, 3/8
1837 | 8183977900 | ASSEMBLY,CABLE,ADAPTER,Y,USB TO PS/2; | Кабель-переходник USB-PS/2 в сборе
1838 | 10001169309 | CABLE, INDICATORS AT CONSOLE 150 FT | Кабель для индикаторов на консоли, 150 футов
1839 | 10003177801 | CABLE, GANTRY FANS, AC, 6W57 | Кабель питания переменного тока 6W57, для вентилятора гентри
1840 | 110725215 | KIT, INTERNAL PANELS, MODULATOR (HE/TB) | Набор внутренних крышек модулятора (HE/TB)
1841 | 88296701 | SHAFT, STOP | Стопорный вал
1842 | 7261011600 | CONTACT BLOCK,SWITCH; | Контактный блок для переключателя
1843 | 110410001 | STATIONARY PANEL ASSY CLINAC (DRK GREY) | Стационарная панель Clinac в сборе (тёмно-серая)
1844 | 110024103 | CABLE,W12, Com 2 - Cons Bckpln, RoHS | Кабель W12, Com 2 - контакты объединительной платы, RoHS
1845 | 10001443107 | KIT, UTILITY CONNECTION HE | Комплект для технологического присоединения к инженерным сетям, HE
1846 | 89010918 | CBL,VAC PUMP,W47, (2' - 6" +/- 3") RoHS | Кабель W47, для вакуумного насоса (2 фута +/- 3 дюймов)
1847 | 10003006803 | UNISTRUT REPLACEMENT KIT | Запасной комплект конструкции для крепления кабельных лотков Unistrut
1848 | 86465204 | STB CN-167F Optional | Комплект STB CN-167F Optional
1849 | 10005039002 | CABLE,W51,CD POWER ACCEL SOLENOID | Кабель питания W51, для соленоида ускорительной секции
1850 | 87010201 | PULSE XFMR HV (T1) | Высоковольтный импульсный трансформатор (T1)
1851 | B503502R03 | INIZIO SBU Disk for OBI 1.5.18 - 500GB | Жёсткий диск сервисной резервной копии INIZIO для OBI 1.5.18 - 500 ГБ
1852 | 88272002 | PCB ASSY, Upper Coll #1 | Плата верхнего коллиматора #1
1853 | 2211991470 | CLAMP,CABLE,2.250,ROHS; | Кабельный хомут 2.250 дюйма, ROHS
1854 | 4339900700 | FILTER,PWR LINE,5A; | Сетевой фильтр, 5А
1855 | 5802982100 | CONN,BNC,PLUG; | Штыревой коннектор BNC
1856 | 110550511 | PCB,FIBER OPTIC I/F, COAX AC COUPLED | Плата коммутации оптического интерфейса МЛК с коаксиальным кабелем
1857 | 88297201 | PLATE,ADAPT.37 PIN | Адаптер разъёма на 37 контактов
1858 | 7891110870 | SERIAL BD,PCI,2-PORT,RS-232,ROHS; CE | Плата расширения на 2 порта RS232
1859 | 10001409601 | JUMPER | Перемычка
1860 | 88075901 | PLATE | Пластина
1861 | 10001155204 | HARNESS, RF CABINET A, SILHOUETTE, W118 | Жгут проводов W118, для ля шкафа ВЧ оборудования, сторона А, Silhouette
1862 | 110001705 | PHOTOSWITCH MOUNT ASSY | Крепёжный элемент фототиристора
1863 | 6623500200 | RECT,BRIDGE,200V; | Мостовой выпрямитель, 200 В
1864 | 88993511 | COLLIMATOR WINDUP CL600C/600N s/n 402+ | Поворотный узел коллиматора CL600C/600N с/н 402+
1865 | 10001956404 | CBL, W200/1 EARTH CONSOLE, 125FT | Кабель заземления консоли W200/1, 125 футов
1866 | 88374021 | WEDGE PLUG ASS'Y | Заглушка-идентификатор клина
1867 | 8170995500 | BRAID,SHIELD,576X34; | Оплётка кабеля, 576X34
1868 | B400402R01 | Bolt | Болт
1869 | 2048914000 | BELT, TIMING, 12.0 | Зубчатый ремень 12.0
1870 | 10002195602 | ASSY, FUSE BLOCK | Блок предохранителей в сборе
1871 | 7891105000 | MEMORY UPGRADE,1GB MOD, WKSTATION ACCY | Дополнительная плата памяти, 1 Гб, модиф., аксессуары раб. станции
1872 | P1009299001 | SWITCH, POWER, INIZIO IGMA 1.0 | Кнопка запуска IGMA 1.0
1873 | 110313901 | PLATE, STAND ELECT. | Пластина крепления материнской платы стенда
1874 | 2820507370 | PIPE FITTING,MALE ELBOW,1/4NPT,ROHS; | Арматура для труб, ввёртное колено, 1/4 дюйма NPT, ROHS
1875 | 10005289705 | ASSY, PCB, MOTOR DRIVE | Плата управления моторами MLC 120HD
1876 | 1290124470PK | SEMS,SCREW,M6X20MM,SST,ROHS;(PK=10 EA) | Винт SEMS, M6X20 мм, нерж. ст., ROHS;(в упаковке 10 шт.)
1877 | P100083013 | STB CN-239 Optional | Комплект STB CN-239 Optional
1878 | 5123292100 | GUIDE,CONN,SOC; | Направляющая гнездового разъёма
1879 | 10005207802 | MLC STANDALONE CBOS - 500Gb | Жёсткий диск 500 Гб с ОС, МЛК
1880 | 2869430000 | UNION,COMP,1/2X3/8 | Фитинг 1/2X3/8 дюйма
1881 | 8171000470 | STRAIN RELIEF,CORDSET,ROHS; | Комплект разгрузочных кабелей
1882 | 88451003 | PCB ASSY AUX PWR BKP | Объединительная плата резервной системы распределения питания
1883 | 88273103 | ASSY, UPPER JAW WIRING | Жгут проводки для верхней челюсти
1884 | 88929803 | TOP PLATE | Верхняя пластина
1885 | 88448603 | CBL ASSY, W20 LE | Сборка кабелей W20, LE
1886 | 87687101 | BUMPER LIMIT SWITCH | Буфер концевого выключателя
1887 | 5550030800 | FUSE,20A,250V; | Плавкий предохранитель, 20A, 250 В
1888 | P1015917001 | SPRING-LOADED PLUNGER | Подпружиненный плунжер
1889 | 110278402 | STOP, MECH & INTLK, DRIVE STAN | Механический стопор гентри с датчиками
1890 | 87963911 | CBL,FLT, W23 17" | Плоский кабель W23, 17 дюймов
1891 | 110683901 | UpGrdKt,RngFndr/FldLite | Комплект оборудования для модернизации дальномера/светового поля
1892 | 110442803 | CBL,H.V.PWR | Высоковольтный кабель питания
1893 | 86600901 | INPUT AMPLIFIER PCB | Плата входного усилителя
1894 | 10004499701 | CABLE, W151, COLLIMATOR | Кабель W151, для коллиматора
1895 | 82900102 | KLYSTRON 5.5MW | Клистрон 5.5МВт
1896 | 10004781601 | ASSY, OPTICAL DRIVE | Оптический привод в сборе
1897 | P1019751003 | COOLING TUBE, ORBIT CHAMBER | Трубка охлаждения ORBIT CHAMBER
1898 | 10005725701 | CABLE, W53, SCOPE TO MONITOR PANEL | Кабель W53, осциллограф - монитор панели
1899 | 89217111 | NUT,FLAT,WDG FILTER | Плоская гайка клиновидного фильтра
1900 | 8181508900 | CABLE,SH.PAIR,19-#24; UL,CSA | Кабель, витая пара, 19-#24
1901 | TM68612000 | Cable Earth 2dof Unit | Кабель заземления узла 2DOF
1902 | 1560806570PK | TERM,RING,26-22X#4, ROHS;(PK=10) | Круглая клемма 22-22X#4, ROHS; (в упаковке 10 шт.)
1903 | 10003177402 | CABLE, W33A, ETHERNET | Ethernet-кабель W33A
1904 | 82546102 | CBL#1 PWR & INTLK | Кабель питания и блокировки #1
1905 | P1034681001 | STB BR-008 Optional | Комплект STB BR-008 Optional
1906 | 5550010200 | FUSE,SUBMIN,PCB,1/2A,250VAC; UL,CSA | Плавкий предохранитель, типа "суб-мини", 6/10А, 125В ?
1907 | TM53175001 | READOUT CABLE ASSY,LATERAL | Кабель датчика поперечного положения
1908 | 6716935670 | FUSE,SLO-BLO,1/2A,250VAC,DIP,ROHS; UL,CS | Инерционный плавкий предохранитель, 1/2A, 250 В AC, DIP
1909 | 10002367024 | ASSY,CNTR THROAT, OFF WHT, CNTRY SHORT | Центральная крышка гентри, короткая, цвет слоновая кость, НЕ
1910 | 110311399 | S/W KIT 7.0 C-SERIES CONFIGURED | Пакет ПО 7.0 C-SERIES, сконфигурированный
1911 | P100258715 | STB CN-245 Optional | Комплект STB CN-245 Optional
1912 | 82604102 | CLAMP SPRING | Пружинный зажим
1913 | 88999001 | BRKT, MTG CHAIN | Монтажный кронштейн цепи
1914 | 6713544070 | FUSE,4A,250V,1/4X1-1/4,ROHS; UL,CSA | Плавкий предохранитель, 4A, 250 В, 1/4X1-1/4, ROHS
1915 | 2240777900 | STANDOFF,M-F,3/16; | Крепёжная стойка 3/16, "папа-мама"
1916 | B504442R01 | Leaf Spring Imager Collision Frame | Упругий элемент рамы столкновения плоскопанельных детекторов
1917 | 9900049VEO | MOLDFRAME CLAMP | Крепление формодержателя
1918 | 89017501 | FIELD FLATTENER ASSY 20X | Сглаживатель поля 20X в сборе
1919 | 8184017070 | CABLE ASSY,USB A-DB9M,ROHS; UL | Комплект USB кабелей A-DB9M
1920 | 10002700514 | CABLE, W80, MOD/WALL CIRCUIT BRKR PANEL | Кабель W80, от модулятора до настенного электрощита с автоматами
1921 | 10001525114 | SKIRT, TOP, COMMON DARK GREY SET | Комплект верхних крышек основания стенда, тёмно-серых
1922 | 886800130 | APPLICATOR ASSY 65.4, 15X15 | Аппликатор 65.4 в сборе, 15X15 см
1923 | P1019613002 | LATCH, COMPRESSION, CCW | Компрессионный замок узла CCW
1924 | 10005512501 | CABLE BUNDLE,STD P/P ETHERNET | Бухта сетевого кабеля для патч-панели стенда
1925 | 1399991270 | NUT,TEE,1/4-20X5/16,STL,ROHS; | Усовая гайка, 1/4-20X5/16, сталь., ROHS;
1926 | 2710961270 | VALVE,SHUT-OFF,1/4,ROHS; | Запорный клапан, 1/4 дюйма
1927 | 2212690400 | CLAMP,CAP MTG; | Фиксатор крышки
1928 | 110022709 | CBL, CHASSIS GROUND | Кабель заземления на массу
1929 | 10002522403 | CABLE, W205 DU/UCBRS485 -OBI | Кабель DU/UCB RS485 W205 - OBI
1930 | 10004992504 | LATCH ASSEMBLY; RoHS | Защёлка в сборе; RoHS
1931 | 2287897600 | CLAMP,GEAR,1/4SHAFT; | Тормозной вал шестерни 1/4 дюйма
1932 | B401876R01 | GEAR ELBOW,U-ARM,E-ARM | Шестерня локтевого сустава, U-ARM, E-ARM
1933 | 7369976200 | MOTOR,PM,27VDC; | Приводной электромотор, 27 В DC
1934 | 10001733902 | RESERVOIR ASSY | Резервуар
1935 | P1022995004 | CTB ST-1023 Optional | Комплект CTB ST-1023 Optional
1936 | 87621514 | PCB PROGRAM BOARD 2100 & 1800 12E | Плата энергии, 2100 & 1800, 12E
1937 | 88952604 | V-BLOCK,FRONT POINTER | Держатель переднего указателя изоцентра
1938 | P1027723001 | STB ST-146 Optional | Комплект STB ST-146 Optional
1939 | 2820094000 | PLUG,PIPE,3/4; | Заглушка для трубы, 3/4
1940 | 10006065101 | STB WA-055B Optional | Комплект STB WA-055B Optional
1941 | 2710976500 | VALVE,BALL,TRUE UNION,3/4 IN; | Шаровый кран, муфтовый, 3/4 дюйма
1942 | 10002155706 | CABLE,BACKUP MOTION CONTROL, W112 SILH | Кабель W112, для резервного устройства позиционирования, Silhouette
1943 | P1004147001 | Elbow Drive, E-Arm, cpl. | Привод локтевого сустава манипулятора E-Arm
1944 | 8210000870 | CABLE,RG8A/U,ROHS; | Кабель RG8A/U
1945 | 2721990100 | METER,LIQUIDFLOW; | Датчик потока
1946 | 110026301 | CBL, W6 | Кабель W6
1947 | 110524803 | WAVE GUIDE FLEX/COUPLER (22.80) | Гибкое соединение для волновода (22.80)
1948 | 2022036300 | GEAR,SPUR,32P,48T; | Прямозубая шестерня, шаг 32, 48 зубьев
1949 | 85146901 | CABLE GROUND STRAP | Кабель шины заземления
1950 | 88527606 | CLAMP, WORM SHAFT RH | Фиксатор червячного вала, правый
1951 | 83252601 | CARTRIDGE DEMINERALISER | Картридж для деминерализатора
1952 | 88625902 | ASSY,LEAD SCREW | Направляющий винт
1953 | 10002491805 | CABLE,HIGH VOLTAGE, OBI (KONA) | Высоковольтный кабель OBI (KONA)
1954 | SC33625000 | HAND TAP 1/4" UNC SET | Набор ручных метчиков 1/4 дюйма UNC
1955 | 86481601 | STB PV-042A Optional | Комплект STB PV-042A Optional
1956 | 10004336801 | STB ST-127C Optional | Комплект STB ST-127C Optional
1957 | 87963928 | CBL,FLT,W24 19" | Плоский кабель W24, 19 дюймов
1958 | 8182160070 | CABLE,POWER CORD,18IN,ROHS; UL,CSA | Силовой шнур, 18 дюймов, ROHS; UL, CSA
1959 | 10001511406 | TREATMENT DELIVERY INSTRUCTIONS FOR USE | Инструкции по оказанию медицинской помощи
1960 | 88911404 | CABLE,W3,FIBEROPTIC TO HOTDECK,RoHS | Волоконно-оптический кабель W3, для эл. пушки, RoHS
1961 | 88501307 | ASSY,SW BKOUT D-MNT 6/20 | Главный выключатель освещения с креплением типа D 6/20
1962 | 8181229000 | CABLE,UL-SO,4X#14; UL | Кабель UL-SO, 4X#14
1963 | 10002255301 | BRKT, HINGE, TRILOGY / IX | Шарнирный кронштейн, TRILOGY / IX
1964 | 10001196004 | PLATE, FRONT, EX DISPLAY; RoHS | Передняя панель дисплея гентри
1965 | 4115998700 | CAP,4700PF,500V,MI; | Конденсатор 4700пФ, 500В, MI;
1966 | 83274401 | SCREW OIL EXTENSION | Футорка
1967 | 1221110606PK | SCREW, FLAT, 6-32 x 3/8, RoHS (PK = 10) | Винт с плоской головкой, 6-32 x 3/8, RoHS (в упаковке 10 шт.)
1968 | SS50994001 | OSMS Horizontal Extension Bracket | Удлинитель горизонтального крепления системы оптического мониторинга OSMS
1969 | 110681002 | CABLE CX BRNLAB 35" | Кабель CX BrainLab, 35 дюймов
1970 | 110030404 | GUARD, MOTORS P/S | Защита источника питания электромотора
1971 | 83608310 | HOSE ASSY 3/8 X 36 | Шланг 3/8 X 36 дюймов в сборе
1972 | 8345012500 | DETECTOR ASSY,DIODE,MOUNT; | Диодный детектор с креплением в сборе
1973 | 10004594101 | SHIELD, NEUTRON | Нейтронный защитный экран
1974 | 10001662404 | PANEL,CAB,CNSL,TOP (COMMON DARK GREY) | Верхняя панель шкафа консоли (тёмно-серая)
1975 | 87379601 | RING UPR CRS-HAIR MT | Верхняя рамка крепления пленки перекрестия MT
1976 | 6260059500 | IC,74393,DIP-14; | ИС 74393, DIP-14
1977 | 6660121800 | ISOLATOR,OPTO; | Оптический изолятор
1978 | 85981226 | SCREEN X-RAY | Рентгеновский экран
1979 | 110410502 | AUX ELEC CHASSIS ASSY (KLM) | Блок дополнительной электроники, KLM
1980 | 10005207602 | REMOTE SERVICES,CBOS - 500Gb | Жёсткий диск 500 Гб с ОС, компьютер удаленных служб
1981 | 5140677900 | CONN,CABLE/PANEL,12P; | Кабельный разъём на панель, 12-штырьковый
1982 | TM66385002 | IGRT Interface Assembly,Fixed,Couch Top | Поверхность стола пациента IGRT в сборе
1983 | B300345R01 | ADAPTER PLATE | Переходная плита манипулятора
1984 | 110286550 | PCB,BEAM POSITION SERVO | Плата автоматической подстройки положения пучка
1985 | B501769R01 | Cable Tube Ground (W515) | Кабель заземления статора (W515)
1986 | P1002082002 | HE INSTALLATION SUPPLIES (HE-C3) | Расходные материалы для монтажных работ (HE-C3)
1987 | B504645R01 | Left Drive Unit | Левое приводное устройство
1988 | B300870R01 | Norm Chamber, complete | Нормализационная камера в сборе
1989 | 8998893300 | FUNNEL,PLAST.,8IN-OFF SET,ORANGE,; | Воронка пластиковая, 8 дюймов, оранжевая
1990 | 10002256703 | ASSY, CLAMP POST, OBI (DARK GRAY) | Штатив , OBI (тёмно-серый)
1991 | 85380902 | HV GUN(CAT) PS | Высоковольтный источник питания эл. пушки (CAT)
1992 | 5570039470 | CKT.BREAKER,2P,10A,ROHS; UL,CSA | Авт. выключатель, однополюсный, 2А, ROHS; UL, CSA
1993 | 89217112 | NUT,FLAT,WDG FILTER | Плоская гайка клиновидного фильтра
1994 | 88367402 | CAP,6 SECTION; RoHS | Конденсатор 6-секционный, RoHS
1995 | 10002157204 | CABLE, FIBEROPTI CTRL-TRTMENT RM, 125 FT | Кабель, соединяющий волоконно-оптический контроллер и TRЕАTMENT RM, 125 футов
1996 | 87660601 | FRU.CONT.HVPS 60HZ | Контактный блок высоковольтного источника питания, 60 Гц
1997 | 82926501 | BRKT MICRO SWITCH | Крепление микро-переключателя
1998 | TM68328000 | Cable Trough Turntable Assy | Кабельный жёлоб поворотной платформы основания кушетки
1999 | 110245702 | CABLE, W28, Gantry PP to Gantry PRO | Кабель W28, патч-панель гентри - гентри PRO
2000 | 85081701 | WAVE GUIDE | Волновод
2001 | 8183985270 | CABLEASSY,ADAPTER,ROHS; | Кабель-переходник, ROHS
2002 | 87955514 | ASSY,WDG TRAY 60 DEG | Лоток клина в сборе, 60 градусов
2003 | 88777705 | BRACKET,SWITCH | Кронштейн для коммутатора
2004 | B402405R01 | PCB, LED (DU), OBI | Плата подсветки (DU), OBI
2005 | 86458201 | STB GA-120B optional | Комплект STB GA-120B optional
2006 | 5570072670 | CKT BREAKER,THERMAL,1P,10A,ROHS; UL,CSA, | Тепловой выключатель 1P, 10A, ROHS, UL, CSA
2007 | 10004222821 | CABLE, W131,CCTV VIDEO | Кабель W131 для системы видеонаблюдения
2008 | 110173201 | IEC ACCOMP DOC2100CD | Комплект документации для Clinac 2100CD
2009 | 83262406 | SHIM BASE TO STAND | Прокладка между основанием и стендом
2010 | 2124802000 | CASTER,RIGID,3IN,500LB; | Фиксированное колёсико, 3 дюйма, 500 фунтов
2011 | 88477002 | PCB ASSY. CONFIG. LE | Печатная плата, сконфигурированная, LE
2012 | B200260R03 | Hand OBI, complete | Кистевой сегмент манипулятора, OBI, в сборе
2013 | 110661105 | SOLID NUT, FULL | Т-Гайка полноразмерного лепестка
2014 | SS51231000 | OSMS Levelling Plate SRS Phantom | Установочная пластина фантома SRS системы оптического мониторинга OSMS
2015 | 2048015100 | BELT,NO-SLIP,3.938PD; | Антипробуксовочный ремень, 3.938PD
2016 | B502300R01 | Licence RealVNC Personal Edition | Лицензионное соглашение на личное использование программного обеспечения RealVNC
2017 | 10003464504 | CABLE,5W52 STD PWR DIST. TO AUX PNL LINE | Кабель 5W52, система распределения питания в стойке - линия вспомогательной панели
2018 | B400880R01 | PCB MODULE U-DRIVE M1+M2 | Плата приводного модуля манипулятора U-ARM, M1+M2
2019 | 10003508002 | CABLE,W12,PWR SUPPLY TO PWR DIST | Кабель W12, источник питания - система распределения питания стенда
2020 | 89004904 | ASSY,OP/ORAL,65.4 | Аксессуар для рта, 65.4
2021 | 110748003 | FRONT PANEL ASSEMBLY | Передняя панель в сборе
2022 | 110444703 | CABLE, W60, THYRATRON, NOISY,RoHS | Кабель сигнальный W60, помехозащищённый, для тиратрона
2023 | P1005514002 | KIT, DVI CABLE | Набор кабелей DVI
2024 | 86486503 | STB OB-034E | Комплект STB OB-034E
2025 | 7163982600 | CKT.BREAKER,1X3A; | Авт. выключатель, 1X3A
2026 | 88770201 | CABLE | Кабель
2027 | 10001156002 | HARNESS, STAND A, W27, SILH (SERVICE) | Жгут проводов W27, для стенда, сторона А, Silhouette (SERVICE)
2028 | SE760000070 | PWR SPLY,MEDICAL,SWITCHING,50W,24V | Источники питания, медицинский, 50Вт, 24 В, с переключаемым режимом
2029 | P1013606001 | Camera Wall Mount | Камера настенного крепления
2030 | 2842015070 | ADAPTER,SOLDER,3/4,ROHS; | Переходник под пайку 3/4 дюйма, ROHS;
2031 | 88934802 | FRU.GUIDE BLOCK RH | Направляющий блок для правой стороны
2032 | 2048914300 | BELT, TIMING, 25.8 | Зубчатый ремень, 25.8
2033 | 10004265202 | STB GE-054G Optional | Комплект STB GE-054G Optional
2034 | 89010911 | CABLE, W-38, (12' +/- 6"),RoHS | Кабель W-38, (12 футов +/- 6 дюймов), RoHS
2035 | 1491877100 | WASHER,SPHERICAL,,5/8 SCREW,STEEL; | Сферическая шайба, болт 5/8, ст.
2036 | 110716802 | CROSSHAIR ASSY,MLCNT | Рамка и визор для МЛК
2037 | 110433101 | SHLD,XFMR,CVR,BTM | Корпус сборки высоковольтного трансформатора
2038 | 89070105 | CABLE, W67, AUX TO MBOARD | Кабель W67, AUX - мат. плата
2039 | 86601503 | ION CHAMBER PROBE | Зонд ионизационной камеры
2040 | 85508401 | INSERT APERTURE 15 SQ CM | Вкладка для диафрагмы 15 кв. см.
2041 | 110109905 | CABLE, MOTR Intercon Shield, W4,W7, RoHS | Кабель W4, W7, защитный экран межсоединений электромотора
2042 | 10001887901 | SWITCH, THERMOSTATIC, SPST | Однополюсный термостатический переключатель SPST
2043 | 7144000400 | SW,SNP-ACTN,SPDT,MOM; | Нажимной переключатель мгновенного действия SPDT
2044 | B400663R01 | PCB MODULE F-DRIVE M1+M2 | Модули М1 и М2 для конфигурации платы управления манипулятором R-Arm
2045 | 10005418704 | CONNECTOR PANEL ASSY | Соединительная панель в сборе
2046 | 3569009270 | RES,2.2K,75W,CER,ROHS; | Керамичесий трубчатый резистор высокого напряжения 2.2КОм, 75Вт
2047 | 2320000570 | CARDCAGE,ROHS; | Стойка с направляющими для печатных плат, ROHS
2048 | 2113977300 | BEARING,SLEEVE; | Радиальный подшипник скольжения
2049 | 2884990500 | GASKET,HOUSE ADAPTER; | Прокладка
2050 | 89006601 | CABLE, W81 | Кабель W81
2051 | 7199800200 | SW,THMB-WHL,1STA,BIN; | Переключатель поворотный
2052 | 10001911601 | WEAR GUARD, CABLE | Полимерная подкладка под кабели
2053 | B400632R01 | PCB MOTION CONTROLLER | Плата контроллера устройства позиционирования
2054 | 1299955500 | SCREW,SHDR,1/2-13X2.375,CAP,.625DIA | Винт с буртиком 1/2-13X2.375, диам. шляпки .625 дюйма
2055 | TM69008000 | Encoder Block Assembly | Блок энкодера в сборе
2056 | 7820034470 | DIODE LASER,CROSS-HAIR,RED,ROHS; | Диодный лазер, с красным лучом, позиционный, на радиоуправлении, ROHS
2057 | 110400901 | SHIELD,PULSE XFMR | Защитный экран импульсного трансформатора
2058 | 110256004 | CABLE, W64, RoHS | Кабель W64, RoHS
2059 | 3138713400 | RES,10M,1%,2.5W,AXL; | Резистор 10 мОм, 1%, 2.5Вт, с аксиальными выводами
2060 | B401516R01 | R-ARM CONTROL S/W 2.3.00 | ПО системы управления манипулятором R-Arm 2.3.00
2061 | 88823005 | ASSY, PCB, AVCR AFC CONTROL | Плата управления АПЧ
2062 | 83218801 | CLAMP | Фиксатор
2063 | 88796901 | FRU. APPL,2100,6X6 | Аппликатор, 2100, 6X6
2064 | 6260049500 | IC,7812,TO-220AB; | ИС 7812, TO-220AB
2065 | 88740008 | COMPENSATOR ASSEMBLY, 20cm | Компенсатор в сборе, 20 см
2066 | 10001957603 | CBL, ETHERNET, 100FT GRAY | Ethernet-кабель
2067 | 10003453703 | TEMPLATE, DRILL | Шаблон для сверления
2068 | 7212990000 | RELAY,4PDT,120VAC; | Реле 4PDT, 120 В AC
2069 | 89217108 | NUT,FLAT,WDG FILTER | Плоская гайка клиновидного фильтра
2070 | 10001164307 | CABLE, LG INDICATORS AT GANTRY,(PROD) HE | Кабель для индикаторов LG на гентри, (PROD) HE
2071 | 88910902 | FRT PANEL, GNDCONTRL | Передняя панель управления заземлением
2072 | 10001957301 | CBL, W200, CONSOLE MOTION CON, 50FT | Кабель W200, для консоли узла контроля движения, 50 футов
2073 | 88574603 | WEDGE PLUG ASSY | Заглушка-идентификатор клина
2074 | 8345012600 | DETECTOR ASSY,DIODE,MOUNT; | Диодный детектор с креплением в сборе
2075 | 110752645 | KIT,MLC LOC.LNG, POLISH, MILL MLC V8.0 | Комплект документации для МЛК серии Millennium дверсии 8.0, польский яз.
2076 | 88584101 | LATCH PIN ASSEMBLY | Фиксатор защёлки в сборе
2077 | 10003393003 | CABLE, 1W42 24VDC POWER, FAN | Кабель питания вентилятора 1W42, 24В DC
2078 | 6623505570 | RECT,BRIDGE,600V,ROHS; | Диодный мост,600 В, ROHS
2079 | 6290604400 | XSTR,2N6044; | Транзистор 2N6044
2080 | 6739951800 | FUSE,FAST,10A; UL,CSA,IEC | Быстродействующий плавкий предохранитель, 10A
2081 | 2884981300 | FITTING,HOSE BARB TO MALE PIPE,1/2X3/8; | Фитинг, штуцер для шланга - внутренняя труба, 1/2X3/8
2082 | 10001538207 | ASSY,PCB,AUX ELECT BACKPLANE (HE) | Объединительная плата доп. электрооборудования (HE)
2083 | 7212987670 | RELAY,4PDT,24VDC,ROHS; | Реле 4PDT, 24 В DC
2084 | 88928505 | E-ARC APERTURE TRAY ASSY | Лоток с отверстием в сборе, E-ARC
2085 | 110533314 | LEAF HALF TARGET B | Половинчатый лепесток, В, мишень
2086 | 85110604 | CVR GANT.HD-MIDDLE | Крышка гентри, средняя
2087 | 10004408512 | FLASH MEMORY, PROGRAMMED (COUCH LOWER) | Карта памяти CCHL
2088 | 10005009709 | CABLE, W13B, VIDEO BGM MOD TO CONSOLE | Кабель передачи видеосигнала W13B, BGM MOD - консоль
2089 | 10005624002 | Cable, 1W25, Imaging Cab AC and DC | Кабель питания переменного и постоянного тока 1W25, шкаф системы визуализации
2090 | 110358402 | HOLDER,INDICATOR | Держатель индикатора
2091 | 88375105 | RESISTER 2.2KOHN 4IN | Резистор, 2,2 кОм, 4 дюйма
2092 | 88584018 | INTERFACE MOUNT ASSY (30cm) | Коллиматорная плита крепления аксуссуаров (30 см)
2093 | 85937271 | LSR BKPTR W/O LASER | Крепление лазера без лазера
2094 | 83608205 | HOSE ASSY 1/4X36 | Шланг 1/4X36 дюйма в сборе
2095 | CP73276401 | CBL, GETS Drive | Кабель привода
2096 | 10002202524 | LEAF QUARTER TARGET HD 120 MLC SIDE B | Четвертичный лепесток, к мишени, МЛК HD 120, сторона В
2097 | 85929503 | CABLE | Кабель
2098 | 5111102400 | CONN,RAC N PNL,HOUSING; | Коннектор в корпусе для стойки и панели
2099 | 110681001 | CABLE CX BRNLAB 35" | Кабель CX BrainLab, 35 дюймов
2100 | 110302301 | CABLE,ELEMAG WINDUP | Кабель питания электромагнита, LE
2101 | 10003391909 | Cable, W115, 24 VDC Power, DKB | Кабель питания постоянного тока W115, 24В, для специальной клавиатуры
2102 | 110248513 | PCB, LE MOTHER | Материнская плата, LE
2103 | TM68613001 | INTEGRATED IGRT COUCH TOP MACHINING B | Верхняя часть стола пациента IGRT, сторона В
2104 | 2242026470 | SPACER,RND,5/8,3/16IN,SS,ROHS; | Проставка круглая, 5/8, 3/16 дюйма, нерж. ст.
2105 | P1024818001 | CABLE, TUBE STAT./THERM. SW. | Кабель, статор рентгеновской трубки - термовыключатель
2106 | 88554705 | CAR. PWR. SUP. KAP W/O 4 MEV TYPE 3 ACC | Узел питания и управления карусели без 4МЭВ, 4 порта
2107 | 10001577201 | CABLE W78B GANTRY ROTATION DRIVE EXT. | Кабель W78B, для привода механизма вращения гентри, EXT.
2108 | 10003450635 | CABLE, VGA, M-M | Кабель VGA (папа-папа)
2109 | P1020522001 | STB GS-008 Optional | Комплект STB GS-008 Optional
2110 | TM56128000 | CENTRING PIN | Центрирующий штифт
2111 | 10003435608 | Cable, W113, USB Extender | Удлинитель кабеля USB W113
2112 | P1027222003 | CCMC STB BOM | Комплект обновления на CCMC
2113 | 8835943300 | MARKERSTRIP, + | Маркировочная полоска "+"
2114 | 89040706 | CBL,W3,SIG,CONSL-MOD 100' Length | Сигнальный кабель W3, консоль - модулятор, длина 100 футов
2115 | 88459003 | PCB B/PLN AUX ELEC. | Объединительная плата узла вспомогательной электроники
2116 | 110109603 | IC,PROG FPGA,CR52/80 | Программируемая интегральная схема CR52/80
2117 | 110029033 | PCB,PER MOD,23C/D 100+,21C 20MV only SRS | Модуль персонализации для Clinac 23С\D с\н 100+ или Clinac 21С 20 МВ. SRS
2118 | 10005265911 | STB CN-217G Optional | Комплект STB CN-217G Optional
2119 | 10003631101 | BADGE, FRONT, NOVALIS Tx | Фронтальный значок NOVALIS Tx
2120 | 87646102 | GROUND STRAP,MOD | Шина заземления, модифицированная
2121 | 886800162 | APPLICATOR ASSY, 65.4, 25X25CM MLC | Аппликатор в сборе, 25X25 см, 65.4, МЛК
2122 | 85188401 | SHIM | Прокладка
2123 | 88802501 | PAL, 12 TO 8 DECODE | PAL декодер, 12 - 8
2124 | 6260263500 | IC,AD590JH; | ИС AD590JH
2125 | 2130114370 | CHASSIS SLIDE,PIVOT,18 IN.,STL,ROHS; | Выдвижная направляющая с поворотом, 18 дюймов
2126 | 7820034670 | DIODE LASER,LINE,RED,ROHS; | Диодный линейный лазер с красным лучом, ROHS
2127 | 4414921600 | XFMR,LO-VOLT,POWER; | Низковольтный трансформатор
2128 | TM66527001 | Rubber Strip Die Cut Profiles HEI | Резиновый ремешок, штампованный профиль, HEI
2129 | 89046407 | CABLE, AUX-GAN PATCH PANEL (DATA) W15 | Кабель (для передачи данных) W15, AUX - патч-панель гентри
2130 | 10001656302 | INSTL. GUIDE,RPM RESP GATING SYS V1.6 | Руководство по установке системы RGSC, версия 1.6
2131 | 10004206404 | CABLE KIT, LE PV (MFGKIT) | Монтажный комплект кабелей, LE
2132 | 88509606 | CABLE INTERCONNECT 2100C 75FT LG | Соединительный кабель 2100C, 75 футов
2133 | 110711316 | GATING CO-AX CABLE W6, 6FT | Коаксиальный кабель W6, RG, 6 футов
2134 | 10001655502 | HOSE ASSY,1/4" | Шланг 1/4 дюйма в сборе
2135 | SS50948002 | CAT 6 Cable Plenum 40m | Кабель CAT 6 Plenum, 40 метров
2136 | 2083988270 | GUARD ASSEMBLY,FAN,ROHS; | Решетка для вентилятора с фильтром
2137 | 8184020570 | CABLE,ETHERNET,90 DEG,6.5 IN,ROHS; | Ethernet-кабель,90 град., 6,5 дюйма, ROHS
2138 | 10002157102 | KIT, PV INSTALL CABLES IAS3(75FT,R-Arm) | Комплект фотоэлектрических монтажных кабелей IAS3 (75 футов, R-Arm)
2139 | B402162R10 | MDB-EA, complete | Плата управления моторами ММ
2140 | 88735501 | ASSY, POWER SUPPLY | Источник питания в сборе
2141 | 10004171902 | FIBER OPTIC,JUNCTION BLOCK ASSY | Соединительная коробка для оптоволоконного кабеля
2142 | 88583301 | LEVER LATCH RELEASE | Рычаг защёлки
2143 | 110666802 | SCREW MOD LF MTR RET | Винт фиксации электромотора лепестка HD МЛК
2144 | 10001502002 | SKIRT,STAND,KONA (DARK GREY) | Крышка основания стенда, KONA (тёмно-серая)
2145 | 10001159801 | CAM,BOTTOM DOOR CLOSURE, RIGHT | Кулачковый нижний замок двери, справа
2146 | P1015469004 | STB MD-085 Optional | Комплект STB MD-085 Optional
2147 | 110579908 | HE HOSE REPLACEMENT KIT | Запасной комплект шлангов HE
2148 | 7859074100 | PWR SUPP.,48V,350W,CHASSIS; CE | Источник питания 48В, 350Вт, на шасси
2149 | B401155R01 | CABLE, W006.1 | Кабель W006.1
2150 | 7212594070 | RELAY,DPDT,120VAC,ROHS; | Реле DPDT, 120 В AC, ROHS
2151 | 5191000070 | CONTACT,PIN,CONN,ROHS; | Штыревой разъём, ROHS
2152 | 82502205 | TRANSFORMER SPECIFICATION FILAMENT 110V | Спецификация накального трансформатора 110 В
2153 | 5620047900 | JUMPER,TERM. BLOCK,10-POLE; | Перемычка 10-полюсного клеммного блока
2154 | 83250602 | PCB, DIFFERENCE INTEGRATOR | Плата дифференциального интегратора
2155 | 110590802 | CURSOR | Курсор
2156 | SE150045300 | Multi 9 - Under Voltage Release - MN - 4 | Multi 9 - расцепитель минимального напряжения - MN - 4
2157 | 85656109 | COUCH ACCESSORY CLAMP - PAIR (RoHS) | Фиксаторы аксессуаров кушетки, пара (RoHS)
2158 | 110690101 | BLADE,COVER RETAINER | Держатель крышки шторки
2159 | B400983R01 | CABLE DRS II MAINS | Кабель электропитания DRS II
2160 | 7520000300 | MICROPHONE; | Микрофон
2161 | 110375301 | AIR CYLINDER ASSY | Воздушный цилиндр в сборе
2162 | 83541001 | HOSE ASSY 1" / 19.0" | Шланг 1 Х 19 дюймов в сборе
2163 | 88912201 | CABLE, W30 (2300) | Кабель W30 (2300)
2164 | 85604101 | FLOW SWITCH | Расходный выключатель
2165 | 88532201 | HOOK,PENDANT | Крюк для подвесного пульта
2166 | 10005099201 | PCB ASSY,SUPERVISOR | Плата супервизора в сборе
2167 | 110590606 | CBL,W140,FLT PNL DIS,LSRGRD,P'TAIL,RoHS | Кабель W140, коммутация дисплея гентри и лазергарда
2168 | 7899990700 | CAMERA,DOME,COLOR,SURV.; | Цветная видеокамера купольного типа
2169 | 2888995770 | CONN,Q.D.1/4,ROHS; | Быстросьёмное соединение 1/4, ROHS
2170 | 110044602 | RESERVE X TRAY ASSY | Резервный проволочный лоток
2171 | 110251513 | ASSY, PCB,THYRATRON B/P | Плата задней панели тиратрона
2172 | P1055354002 | STB-TR-127 Optional | Комплект STB-TR-127 Optional
2173 | 88501403 | ASSY,SW BKOUT D-MNT 6/10 | Главный выключатель освещения с креплением типа D 6/10
2174 | 85997307 | SPARK GAP ASSY | Искровый разрядник в сборе
2175 | 10005878102 | STB BG-508B Optional | Комплект STB BG-508B Optional
2176 | 10005014711 | CABLE, ETHERNET | Ethernet-кабель
2177 | P1008445002 | RGSC - RPM Adapter Isolated; XD | Переходник RGSC - RPM, изолированный, XD
2178 | 1299953800 | SCREW,SHOULDER,5/16-18,2-3/4; | Винт с буртиком, 5/16-18, 2-3/4
2179 | F150000200 | PULLEY & CLUTCH ASSY | Шкив с системой сцепления в сборе
2180 | 7210621700 | RELAY,DPDT,12VDC; | Реле, двухполюсное двухпозиционное, 12В DC
2181 | TM53171000 | TELESCOPING DRIVE ASSY | Телескопический привод в сборе
2182 | 85120702 | CVR,DE-QUING DECK | Крышка панели DeQing тиратрона
2183 | 2820101700 | NIPPLE,PIPE,1/4; | Трубный штуцер 1/4
2184 | TM54670002 | ASSY,LOOM LAMP (RoHS) | Сборка проводов для лампы подсветки пола (RoHS)
2185 | 7299905700 | RELAY,SOLID STATE; UL | Твердотельное реле, UL
2186 | 10001749401 | BRKT, TORQUE REVOLVER | Кронштейн резольвера для измерения момента вращения
2187 | B300792R01 | Maxon Motor complete, OBI Collimator | Электромотор Maxon в сборе, коллиматор OBI
2188 | 10004625207 | PCB, ANGLE STEERING INTERLOCK ASSEMBLY | Плата контроля отклонения пучка
2189 | 83202904 | CABLE SIG & IL 30 FT | Сигнальный кабель для концевых датчиков , 30 футов
2190 | 88993512 | COLLIMATOR WINDUP HE w/Dual optics (365+ | Поворотный узел коллиматора в сборе
2191 | 83608208 | HOSE ASSY 1/4X25 | Шланг 1/4X25 дюймов в сборе
2192 | 110361904 | CABLE, POSITION READOUT, RoHS | Кабель для датчика положения, RoHS
2193 | P1015390002 | COMPUTER,SPEC,IGMA,ION,YIELD,I/L | Управляющий комьютер, тип IGMA-ION для отслеживания ошибки пучка YLD
2194 | 8184005670 | CABLE,PATCH,CAT5E,25FT,GRAY,ROHS; | Соединительный кабель CAT5E, 25 футов, серый, ROHS
2195 | B500908R01 | COPPER FOIL FILTER COMPLETE ASSY | Медный фильтр КВ излучения в сборе
2196 | P100083024 | STB CN-239 Optional | Комплект STB CN-239 Optional
2197 | 85901001 | GRN CABLE,PSA STAND | Кабель заземления между стендом и кушеткой
2198 | 10004808603 | KIT, FLARE FITTING GASKETS | Комплект прокладок для фитинга с конической развальцовкой
2199 | 7142892270 | SW,SNP-ACTN,2-CKT,MO,ROHS; | Нажимной переключатель мгновенного действия, 2-контактный, ROHS
2200 | 10001945103 | ASSEMBLY,TOP,KEYBOARD,TRILOGY | Верхняя клавиатура в сборе, TRILOGY
2201 | 8182157270 | CABLE ASSY,PWR,10/12A,250V,C13,ROHS; UL, | Кабель питания 10/12A, 250В, C13, ROHS, UL
2202 | 7216486800 | RELAY,SPDT,0.55MADC; | Реле SPDT, 0.55 мA DC
2203 | P1041212001 | STB RG-039 Optional | Комплект STB RG-039 Optional
2204 | 5113180500 | INSULATOR,HI-VOLT.; | Высоковольтный изолятор
2205 | 5550065900 | HEATER,CKT.BREAKER,J29; | Нагревательный элемент автомата, J29
2206 | 10001577710 | PATIENT POSITIONING LASERS,LAP | Лазеры для позиционирования пациента
2207 | 10001625202 | CONSTRAINT PULLY, OBI (OBI) | Стопор шкива намотки шлангов, OBI
2208 | 83608209 | HOSE ASSY 1/4 x 96 | Шланг 1/4 X 96 дюймов в сборе
2209 | 7199722100 | SW,LIMIT,ROTARY,SPST; | Концевой выключатель SPST, поворотный
2210 | B401401R01 | Kit Hand Lateral for HDU2, R-Arm, Lot 01 | Комплект для поперечного перемещения детектора R-Arm
2211 | B401438R01 | PULLEY MOTOR | Шкив электромотора
2212 | 110411702 | SIDE PLATE $ | Боковая пластина
2213 | 110484701 | HRNS,FEEDTHRU | Кабельный ввод
2214 | 110113601 | CBL ASSY,MTR INTCONT | Соединительный кабель для электромотора в сборе
2215 | 83081903 | ASSY,CABLE AFC HYBRD | Гибридный кабель, АПЧ
2216 | P1017505001 | STB OB-144A Optional | Комплект STB OB-144A Optional
2217 | 83608203 | HOSE ASSY 1/4X18" | Шланг 1/4X18 дюймов в сборе
2218 | 2861103770 | FIT`G,MALE ELBOW,37,1TUBE,3/4PIPE,ROHS | Ввёртное колено, 37,1, 3/4 дюйма
2219 | P1013006001 | CF Flash Card XI 2.7, for RGSC | Карта памяти CF, XI 2.7, для RGSC
2220 | B500378R01 | Sensor Overload, PU | Датчик перегрузки, PU
2221 | 2820003500 | FITTING,VACUUM,NW40,BLANK; | Вакуумный штуцер NW40, заглушка
2222 | 80999502 | PIPE ADAPTER US PIPE TO BRITISH CONN | Трубный переходник (американская труба в британское соединение)
2223 | 10001858603 | SHIELD, INNER , COLLISION PADDLE | Внутренний защитный экран, крышка датчика столкновения
2224 | 86442016 | STB CN-148C Optional | Комплект STB CN-148C Optional
2225 | 89069001 | PCB ASSY,OP/ORAL | Плата интерфейса подключения аксессуара для рта
2226 | P1005101001 | VMS150 Adapter Cable, Integrated | Кабель VMS150 с адаптером
2227 | 7142996700 | SW,SNP-ACTN,SPDT,MOM; | Нажимной переключатель мгновенного действия SPDT
2228 | 36648 | HOUSING, LC FIBER INTERFACE SNAPON 3030+ | Корпус интерфейса LC 3030+
2229 | 1299953100 | SCREW,SHOULDER,5/8-11,2; | Винт с буртиком, 5/8-11, 2;
2230 | C680001900 | POT,10TURN,SPECTROL 534-10K | Потенциометр 10-оборотный, SPECTROL 534 - 10 кОм
2231 | 10003082501 | ASSY, PANEL SUPERVISOR | Панель супервизора в сборе
2232 | 10004916902 | LINE FILTER ASSY | Линейный фильтр
2233 | TM53374008 | LATERAL CARRIAGE ASSY UNI C3 | Латеральная каретка в сборе, UNI C3
2234 | 85527901 | PROBE ASSY | Зонд в сборе
2235 | 10002070102 | ASSY, FAN | Вентилятор в сборе
2236 | 2084030870 | FINGER GUARD,FAN,ROHS; | Решетка вентилятора, ROHS
2237 | 10002702702 | CABLE, ASSY ION PUMP BATTERY | Кабель для батареи ионного насоса
2238 | 5140897270 | TERM BLOCK PLUG 2CKT,3.81MM,ROHS; UL,CSA | Клеммный блок, 2-контактный, 3.81 мм, ROHS, UL, CSA
2239 | 110150015 | PCB,PERSONALITY MODULE | Плата персонального модуля
2240 | 886800159 | APPLICATOR ASSY 65.4, 10X10CM MLC | Аппликатор 65.4 в сборе, 10X10 см, МЛК
2241 | 7256985670 | CONTACTOR,3POLE,40A,ROHS; | Контактор 3-полюсный, 40A, ROHS
2242 | 10005843001 | Panel, Rear, Control Cabinet | Шкаф управления, задняя панель
2243 | B500672R01 | UCB FPGA Firmware V4.2.09 | Универсальная плата управления, программируемая интегральная схема с прошивкой V4.2.09
2244 | 10001656303 | INSTL. GUIDE,RPM RESP GATING SYS V1.6 | Руководство по установке системы RGSC, версия 1.6
2245 | B401840R01 | CABLE, DU PWR SUPPLY (W210),ICE | Кабель W210, для источника питания DU, ICE
2246 | 85119802 | BOTTLE CLAMP | Фиксатор для бутылки
2247 | 89042605 | CABLE, W88 (GUN DRIVER) | Кабель W88 (узел управления эл. пушкой)
2248 | 10001576404 | ASSY, PCB, GANTRY ROTATION | Плата управления вращением гентри
2249 | 110404021 | DOOR, DRIVE STAND, 600C | Дверца привода стенда, 600C
2250 | 10004011117 | SENSOR FRAME ASSEMBLY, 20X20cm | Рамка датчика, 20X20 см
2251 | 83485801 | FILAMENT XFMR | Трансформатор накальный
2252 | 10001684502 | JUMPER PLUG, PORTAL VISION | Вилка-перемычка, система портальной визуализации
2253 | 110717502 | CBL CONTRLR BKPLN WS,ROHS | Коммуникационный кабель МЛК
2254 | 7891352270 | ADPTR,PWR,DESKTOP,12VAC,ROHS; UL,CE,CSA | Блок питания монитора, 12 В AC
2255 | 6713652070 | FUSE,20A,32V,SLO-BLO,ROHS; UL,CSA | Инерционный плавкий предохранитель, 20A, 32 В
2256 | 4172889600 | CAP,0.1MF,200V,MY; | Конденсатор 0.1мФ,200 В, майларовый
2257 | 5299710000 | CONN,CIRC.,48 PIN; | Цилиндрический разъём, 48-контактный, папа
2258 | 110378003 | PCB, COMM, I/F DDMLC | Коммуникационная интерфейсная плата МЛК
2259 | B400810R01 | PCB, R-ARM BACKPLANE | Объединительная плата манипулятора R-Arm
2260 | 7144001570 | SW,SNP-ACTN,SPDT,MOM,ROHS; | Нажимной переключатель мгновенного действия SPDT, ROHS
2261 | SS50955000 | OSMS IGC PCI Card | Плата расширения стандарта PCI для системы оптического мониторинга OSMS
2262 | P1007920004 | VVS - 4D - NEW - ACCY&CONE | Инструкция VVS - 4D - NEW - ACCY&CONE (новые аксессуары и принадлежности)
2263 | 8332910000 | SIGNALSAMPLER,COAX.; | Дискретизатор сигналов коаксиальный
2264 | 10002347204 | WINDOW,UPPER,SCALE; RoHS | Крышка шкалы коллиматора с окном
2265 | P1055356001 | STB-TR-129 Optional | Комплект STB-TR-129 Optional
2266 | 2084011100 | FANASSEMBLY; | Вентилятор в сборе
2267 | P1002084005 | H.E. SPARE PCBS EXTENDED | Расширенный набор запасных печатных плат, HE
2268 | P1032581001 | BUTTON, PRODIGY II | Кнопка фиксатора Prodigy II
2269 | B400725R01 | ENCODER ELBOW E581 | Энкодер локтевого сустава E581
2270 | 10002156302 | ASSY, FUSE BLOCK | Блок предохранителей в сборе
2271 | 110034568 | KLYSTRON SOCKET ASSY DC,w FILAMENT XMFR | Разъём клистрона с накальным трансформатором
2272 | 6647811700 | CRYSTAL,2.4576MHz; | Кристалл кварцевого резонатора 2,4576МГц
2273 | 88811203 | CABLE COMPENSATOR MOUNT POD PCB W14 | Кабель W14 платы системы оптического считывателя компенсатора
2274 | P1001433002 | PLATE, CLAMPING, RIGHT, W/O PIN HOLE | Прижимная пластина, правая, без отверстия под штифт
2275 | B501428R01 | Foil Filter Carrier | Носитель фильтра КВ излучения
2276 | B900000066 | IAS2 MPL 4083 EPROMS V1.18 FOR V3.0.03 | Микросхема ПЗУ, версия ПО 1.18 системы визуализации IAS2
2277 | 110291078 | PCB,PROGRAM BOARD. 12E | Плата энергии, 12E
2278 | B402242R03 | CABLE, OBI-CONSOLE, KVWS (W230) | Кабель W230, консоль OBI, KVWS
2279 | 110499801 | LASER, DIODE, BKPNTR | Диодный лазер заднего указателя изоцентра
2280 | 10005963401 | STB GE-508B Optional | Комплект STB GE-508B Optional
2281 | 83608301 | HOSE ASSY 3/8 X 14 | Шланг 3/8 X 14 дюймов в сборе
2282 | 10002520603 | BOTTOM KVS COVER | Нижняя крышка KVS
2283 | 87673501 | SLEEVE,ROLLER TRACK | Втулка, роликовый трек
2284 | SE500016470 | CONTACT, TERMINAL BLOCK, 2-8AWG | Разъём соединительной коробки, 2-8AWG
2285 | 10005455401 | CABLE, ACTUATOR 15' LENGTH | Кабель для актуатора, 15 футов
2286 | 10004558702 | CABLE, CNTRL PCB TO STAND MOTHERBRD, W6 | Кабель W6, плата управления - материнская плата стенда
2287 | 10001678605 | OVERLAY, SIDE PANEL ((LH ETR) | Накладная-наклейка на боковую панель (левосторонняя, ETR)
2288 | 6630476400 | DIODE,1N4764; | Диод 1N4764
2289 | 10001655503 | HOSE ASSEMBLY,1/4" | Шланг 1/4 дюйма в сборе
2290 | 88352635 | FBGLS,DISPLAY, 6EX | Стекловолоконный экран, 6EX
2291 | 88987802 | pLUNGER | Плунжер
2292 | 110716426 | INTERFACE MOUNT ASSY, MLC (30cm) | Коллиматорная плита крепления аксуссуаров, для МЛК (30см)
2293 | 2820202300 | BUSHING,PIPE,3/8X1/4; | Трубная втулка, 3/8X1/4 дюйма
2294 | 10002157106 | KIT, PV INSTALL CABLES IAS3(50FT,E-Arm) | Комплект фотоэлектрических монтажных кабелей IAS3(50 футов, Е-Arm)
2295 | 10002552007 | MOTOR MOUNT,HD120 MLC,SIDE A | Крепление электродвигателя, МЛК HD120, сторона А
2296 | 2733992000 | PUMP,WATER,5.2GPM; | Водяной насос, 5,2 галл/мин.
2297 | 7292400170 | RELAY,4PDT,12VDC,ROHS; | Реле 4PDT, 12 В DC, ROHS
2298 | 2110985600 | BEARING,BALL,.875OD; | Шарикоподшипник, нар. диам. .875 дюйма
2299 | P1050976004 | STB AC-076 Optional | Комплект STB AC-076 Optional
2300 | 8839983600 | WIPING TOWELS; | Салфетки безворсовые
2301 | 10004175515 | BINDER ASSY,CUSTOM CODING (COMPENSATORS) | Биндер (альбом) для системы кодирования
2302 | 89212902 | SPEC, XFMR, DIST, 3 PHASE STEP DOWN | Спецификация 3-фазного понижающего распределительного трансформатора
2303 | B504451R01 | Fan Kit 24V, Supervisor OBI | Вентилятор супервизора OBI в комплекте, 24В
2304 | 88361024 | ASSY, WATER PUMP, 380V, 3PH, 50Hz | Водяной насос, 3 фазы, 380 В, 50 Гц
2305 | 5140899400 | HOUSING,CONN,RAC N PNL; | Корпус соединителя, стойка и панель
2306 | 110120901 | CBL ASSY,FDBK-HDASSY | Кабельная сборка FDBK-HDASSY
2307 | 10003177448 | CABLE, ETHERNET | Ethernet-кабель
2308 | 110256903 | MANIFOLD,HEAT EX SUP | Подающий коллектор теплообменника
2309 | P1015313004 | ETHERNET SWITCH, 24P, CONFIGURED | Сетевой коммутатор, сконфигурированный, 24 порта
2310 | TM58566004 | DUAL POT ASSY, COUCH ROT. (RoHS) | Двойной потенциометр в сборе, механизм поворота кушетки (RoHS)
2311 | 110756501 | P.V. CABLE, W009 (100 FT) | Фотоэлектрический кабель W009 (100 футов)
2312 | 10005334209 | STB ST-502J Optional | Комплект STB ST-502J Optional
2313 | P1022995003 | CTB ST-1023 Optional | Комплект CTB ST-1023 Optional
2314 | 88838102 | CABLE W67 CONTROLLER PWR H.E. | Кабель W67, контроллер мощности, H.E.
2315 | 88354207 | CABLE INTERCONNECT 600C 100FT LG | Соединительный кабель 600C, 100 футов
2316 | B503499R02 | PCB MCN CPU V2.00 | Плата контроллера управления движением, V2.00
2317 | 89043704 | CABLE,FLAT,W65 | Плоский кабель W65
2318 | TM55052017 | STUDDING,M12 X 195,STL | Шпильки M12 X 195, стальн.
2319 | 10001655002 | HOSE ASSY,1" | Шланг, 1 дюйм, в сборе
2320 | 110532707PK | ASSY SEC F/B WIPER L (PK = 10) | Пружинка вторичного потенциометра лепестка, левая (в упаковке 10 шт.)
2321 | 100011413 | CBL,MLC DIAGNOSTIC | Кабель для диагностики МЛК
2322 | 88976502 | CABLE,FIBER OPTIC LE | Волоконно-оптический кабель, LE
2323 | 1235206422PK | SCREW,12-POINT,1/4-28X1-1/4; PK = 10 | 12-гранный болт 1/4-28X1-1/4; в упаковке 10 шт.
2324 | 110467905 | HARNESS, HV CONTACTOR | Жгут проводов для ысоковольтного контактора
2325 | 83608311 | HOSE ASSY 3/8X84" | Шланг 3/8X84 дюйма в сборе
2326 | SE600018200 | SOLID STATE DRIVE, MSATA, 256GB, 6G | Твердотельный накопитель MSATA, 256 ГБ, 6G
2327 | 88703908 | CABLE ACCESSORY MOUNT W7. | Соединительный кабель W7
2328 | 5050017000 | CONN,PCB,3P; | Соединитель печатной платы, 3-полюсный
2329 | 10002619903 | HARNESS SWITCH | Кабель с датчиками натяжения цепи
2330 | 110365601 | METER,DOSE,W/O -400 SCALE | Дозиметр без шкалы -400
2331 | 10001678602 | OVERLAY, SIDE PANEL (RH ETR) | Накладная-наклейка на боковую панель (правосторонняя, ETR)
2332 | 85719804 | CABLE INTERCONNECT 2100C 30FT LG | Соединительный кабель 2100C, 30 футов
2333 | 10005287402 | STB OB-077E Optional | Комплект STB OB-077E Optional
2334 | 10004992505 | LATCH ASSEMBLY | Защёлка в сборе
2335 | 110293902 | CABLE,DELAY LINE | Кабель линии задержки
2336 | P100057401 | STB BG-509A Optional | Комплект STB BG-509A Optional
2337 | 1231391426PK | SCREW, SOCKET, 1/4-20x1.75 L (PK=10) | Винт с углублением под ключ, 1/4-20x1.75 дюйма длиной (в упаковке 10 шт.)
2338 | 2842022700 | ADAPTER,SOLDER,3/4; | Переходник под пайку 3/4 дюйма
2339 | 10001738404 | PULLEY, TAKEUP, OBI | Натяжной шкив, OBI
2340 | TM54640000 | SCREW,SPECIAL | Винт специальный
2341 | 10002101238 | HOSE ASSY 1/4 X 12" PIGTAIL | Шланг 1/4 X 12 дюймов в сборе, со штуцерами
2342 | 7259282970 | RELAY,OVERLOAD,12-18 AMP,ROHS; UL,CSA | Реле защиты от перегрузок, 12-18А
2343 | B504179R01 | Wrist Drive BL5040B & PM42/1, cpl. (FRU) | Привод "запястья" BL5040B & PM42/1
2344 | 10001208708 | ASSY, FILTER | Фильтр в сборе
2345 | 88527605 | CLAMP, WORM SHAFT LH | Фиксатор червячного вала, левый
2346 | P1015469001 | STB MD-085 Optional | Комплект STB MD-085 Optional
2347 | 10002565601 | KIT, UNIVERSAL LOAD | Универсальный комплект для нагрузки
2348 | SE500017170 | Conn Jumper M 2 POS 12mm ST | Перемычка, 2-контактная, папа, 12 мм
2349 | P1023497001 | STB OB-151 Replacement | Комплект STB OB-151 Replacement
2350 | 87692206 | POTENTIOMETER BUSHING MOUNT 1K | Потенциометр, устанавливаемый на втулку, 1кОм
2351 | 88264704 | FPGA,CARR & MODE CNTRLR, SRS | Программируемая интегральная схема карусели и управления режимом, SRS
2352 | 5570015600 | CKT.BREAKER,3X40A; | Авт. выключатель, 3X40A
2353 | 10001655001 | HOSE ASSY,1" | Шланг, 1 дюйм, в сборе
2354 | 7261012770 | Switch Access Contact Block Holder | Держатель контактных блоков для коммутатора доступа
2355 | 10001199702 | KIT,INSTALLATION HARDWARE-SILHOUETTE | Комплект монтажного оборудования и крепежа Silhouette
2356 | B300678R02 | Cable DU/R-Arm (W200) | Кабель для DU/R-Arm (W200)
2357 | 7120006270 | SW,TGL,PC-MT,SPDT,ROHS; | Однополюсный рычажный переключатель на два направления, ROHS
2358 | P1011704025 | STB ML-109 Optional | Комплект STB ML-109 Optional
2359 | 5519900300 | FUSEHOLDER,POST; | Держатель блока предохранителей
2360 | 10001400802 | COUNTERWEIGHT ADD-ON W/BK PNTR | Пластина противовеса для системы с указателем изоцентра
2361 | 1161116820 | SCREW,SET,1/2-20X1,ROHS; | Комплект винтов 1/2-20X1, ROHS
2362 | 10005265909 | STB CN-217G Optional | Комплект STB CN-217G Optional
2363 | 10005788701 | MLC WDG TRAY ASSY,Upper,20cm,45Deg,LEAD | Лоток клина МЛК в сборе, верхний, 20смX45 градусов, свинцовый
2364 | 110219326 | EPROM,PROGR,COMM PROC, vers 6.3.05 | Интегральная схема постоянной памяти, версия 6.3.05
2365 | 2815899400 | TUBING,PVC,1/2ID; | Труба ПВХ, внутр. диам. 1/2 дюйма
2366 | 3759732900 | POT,2K,1.5W; | Потенциометр, 2 кОм, 1,5Вт
2367 | 10001957302 | CBL, W200, CONSOLE MOTION CON, 75FT | Кабель W200, для консоли узла контроля движения, 75 футов
2368 | SE150087770 | USB Flash Drives USB 2.0/USB 3.0/USB 3.1 | Карты памяти USB 2.0/USB 3.0/USB 3.1
2369 | P1052589001 | PSU for Industrial PC for IPC 4.0 | Блок питания для промышленного компьютера для IPC 4.0
2370 | 88074306 | CBL EW27 3 PH 75 FT | Кабель EW27, 3-фазный, 75 футов
2371 | 88435506 | CABLE INTERCONNECT 2100C 75FT LG | Соединительный кабель 2100C, 75 футов
2372 | 10001957303 | CBL, W200, CONSOLE MOTION CON, 100FT | Кабель W200, для консоли узла контроля движения, 100 футов
2373 | 10004287301 | CABLE ASSY, VIDEO SWITCH, RIC | Кабельная сборка, коммутатор видеосигналов, RIC
2374 | 2111001470 | BEARING,BALL,1.13OD,ROHS; | Шарикоподшипник, нар. диам. 1.13 дюйма
2375 | 88440602 | CABLE W-32 (15.5 FT) | Кабель W-32 (15,5 футов)
2376 | 6630003500 | DIODE,Z80SG; | Диод Z80SG
2377 | 110107502 | FPGA, HXMIT4 | Программируемая интегральная схема HXMIT4
2378 | 110756704 | KIT, INSTALL, SEISMIC; RoHS | Напольный монтажный комплект
2379 | 87737004 | SUB-ASSY,UPR JW BLK | Блок верхних шторок коллиматора, предварительная сборка
2380 | 10001677611 | CABLE, W47 VACION, OBI | Кабель W47, для насоса VacIon, OBI
2381 | B300535R01 | Cable Signal Wrist (W102) | Сигнальный кабель W102, для "запястья"
2382 | 10002367020 | ASSY, CENTER THROAT | Центральная крышка гентри аппарата (горло)
2383 | 88051002 | ASSY,MIRROR HOLDER | Держатель зеркала в сборе
2384 | 10004498303 | BRACKET, HEAD FRONT | Кронштейн головы, передний
2385 | CP73459100 | PF POWER EPROM CPI GENERATOR | ППЗУ рентген-генератора CPI
2386 | 88594901 | ACTUATOR SWITCH | Приводной элемент переключателя
2387 | 88976504 | CABLE, W6, FIBEROPTIC, 18' 6" +/- 6" | Волоконно-оптический кабель W6, 18 футов 6 дюймов +/- 6 дюймов
2388 | B400797R01 | CABLE TOP COLL LEFT | Кабель верхнего коллиматора, левый
2389 | 88715202 | CABLE AM/POD W10 | Кабель W10, AM/POD
2390 | 7199958100 | SW,SNP-ACTN,BRACKET; | Кронштейн переключателя мгновенного действия
2391 | P1027271001 | Power Supply 5V, 14 A | Источник питания 5В, 14 A
2392 | 2821712400 | TEE,PIPE,1/2IN,BR; | Тройник 1/2 дюйма, латунный
2393 | 10003396004 | Thumbwheel Assembly | Колёсиковый переключатель
2394 | 10001957612 | CBL, ETHERNET, 75FT YELLOW | Ethernet-кабель
2395 | 10001039503 | WIND-UP CBL W/ FIBER OPTICS FOR NON EHR | Комплект кабелей для поворотного соединительного узла , включая волоконно-оптические
2396 | 7410371100 | BATTERY,SEALED,12V,75AH; UL | Герметичная аккумуляторная батарея, 12В, 75Ач
2397 | B401796R06 | DS-Arm Controller Clinac | Контроллер манипулятора DS-Arm, Clinac
2398 | 5110902070 | CONN,RIBBON,14,JACK,ROHS; | Гнездовой разъём для гибкого шлейфа, 14-контакный
2399 | 88277802 | MNT.COLL.ROT.DRIVER | Крепление привода коллиматора
2400 | 110473502 | BRKT,EMER OFF SW | Крепление кнопки аварийного останова
2401 | 110467502 | SUPPORT, DESPIKING | Опора цепи сглаживания ипмульсов
2402 | 7859072070 | PWR SUPP,480W,24V,22A,ROHS; UL,CE,TUV | Источник питания (электромотора опускающегося пола), 480Вт, 24 В, 22A
2403 | B402220R01 | Cable Encoder (Blade, 170 mm), OBI | Кабель энкодера (шторка , 170 мм), OBI
2404 | 87640508 | POWER SUPPLY, ION PUMP TEMP (SERVICE) | Источник питания ионного насоса (SERVICE)
2405 | 2212050870PK | CABLE TIE, 7.4 L, UL, RoHS (Pk=50) | Кабельная стяжка, 7,4 дюйма, (в упаковке 50 шт.)
2406 | B400413R01 | BOLT, TFP, R-ARM (U-Arm) | Втулка манипулятора R-Arm (U-Arm)
2407 | 2118999400 | NUT,BALL,.125RH; | Шариковая гайка, .125 дюйма, правосторонняя
2408 | 89043705 | CABLE, FLAT, W65 | Плоский кабель W65
2409 | 89036601 | COUPLER, MAGNET/MAG | Соединитель для магнита магнетрона
2410 | 10005018901 | CCU ASSEMBLY,CONTROL CABINET | Контроллер кэш-памяти в сборе, шкаф управления
2411 | 110022710 | CBL, CHASSIS GROUND | Кабель заземления на массу
2412 | B401538R01 | Sheet R73.5 (U-Arm) | Крышка полукруглая с радиусом R73.5, U-Arm
2413 | 83267302 | SHLDG SIDE TOP RET | Сборка для внешнего управления вращением гентри
2414 | P1007095001 | CPU Fan for B502719 | Кулер процессора для B502719
2415 | B402208R01 | Console Mechanics Front Plate | Лицевая панель консоли управления КВ системы визуализации
2416 | B400187R01 | PENDULUM GANTRY ANGL | Датчик положения гентри магнитный
2417 | 87940701 | CBL, W3 | Кабель W3
2418 | 10002491605 | CABLE, ASSY MCNR/ICP OBI (SILH & UPG) | Кабельная сборка MCNR/ICP OBI (SILH & UPG) ??
2419 | 88763417 | KIT, L/E, (52”, VEO) MOVING FLOOR, 52.5” | Комплект для монтажа стенда (52 дюйма, VEO), опускающийся пол, 52.5 дюйма изоцентр, LE
2420 | 4160962200 | CAP,.47MF,35V,TA; | Конденсатор .47мФ,35 В, танталовый
2421 | 7256991600 | AUXILIARYCONTACT; | Вспомогательный блок-контакт
2422 | 10001318703 | CATCH, DISPLAY PANEL, (C3) | Фиксатор панели индикации (C3)
2423 | 6260133000 | IC,27S23/63S281; | ИС 27S23/63S281
2424 | P1050976003 | STB AC-076 Optional | Комплект STB AC-076 Optional
2425 | 2721996270 | FLOWMETER, REBUILD KIT, ROHS | Ремкомплект для датчика протока, ROHS
2426 | 7212592600 | RELAY,3PDT,24VDC; | Реле 3PDT, 24 В DC
2427 | 10002202526 | LEAF QUARTER TARGET HD 120 MLC SIDE B | Четвертичный лепесток, к мишени, МЛК HD 120, сторона В
2428 | 110442426 | CABLE,HV PULSE 50 FT | Высоковольтный импульсный кабель, длина 50 футов
2429 | 2718950270 | REGULATOR,PRESS,1/2,ROHS; | Регулятор давления, 1/2 дюйма, ROHS
2430 | 83262404 | SHIM BASE TO STAND | Прокладка между основанием и стендом
2431 | 88657003 | BALANCE KIT 600C | Набор балансировочных грузов для аппаратов 600 серии
2432 | 10001212606 | BRACKET, MTG, FRONT RACK, C3 | Монтажнное крепление передней стойки С3
2433 | 88764204 | BEARING and RAIL KIT, MLC (MFGKIT) | Набор поддерживающих рельсов для МЛК
2434 | 110662121 | BRACKET, COVERS #16A | Крышка кронштейна #16A
2435 | 3839980270 | THMS,47,NTC,INRUSH,ROHS; | Терморезистор NTC, 47 Ом, для ограничения пусковых токов, ROHS
2436 | 85064501 | BRACKET,SWITCH | Кронштейн для коммутатора
2437 | B504863R02 | Cable Ethernet Single Camera (W02; 35m) | Ethernet-кабель W02, для камеры контроля дыхания, 35 метров
2438 | 10004186709 | CABLE, W48 KV MODULE/ VMS 200 | Кабель W48, KV модуль / шкаф VMS 200
2439 | 5550034300PK | FUSE,5X20MM,0.25A;(PK=10 EA) | Плавкий предохранитель,
2440 | B503389R05 | PV Standalone IAS3 INIZIO XPFES | Рабочая станция INIZIO XPFES системы портальной визуализации
2441 | 2117989000 | BUSHING,BALL,.875OD; | Шариковая втулка, нар. диам. .875 дюйма
2442 | 10004816701 | SECONDARY RAIL ASSY | Малая рельсовая опора (МЛК)
2443 | 10004098004 | FRAME SUPPORT, UNIVERSIAL, OBI ARM SUPP. | Универсальная опорная рама манипулятора OBI
2444 | TM68692000 | CCHU Patch to CCHU Power Supplies | Кабель, соединяющий патч-панель CCHU и источники питания CCHU
2445 | TM53282001 | CABLE P/P-TOE T/TABLE DRIVE W3 LG | Кабель LaserGuard W3, патч-панель - подножие поворотной платформы кушетки
2446 | 2365004200 | LATCH; | Защёлка
2447 | 88689008 | DIELECTRIC GAS SYSTM | Диэлектрическая газовая система
2448 | 88934210 | SHROUD/PILLAR OPPOSITE 65.4 ROHS | Опора с защёлокой крепления аксессуаров 65.4 ROHS, противоположная
2449 | 110404024 | DOOR, DRIVE STAND (UNIQUE) | Дверца привода стенда (UNIQUE)
2450 | 85123502 | CBL #8 INTERCONNECT/30 FEET | Соединительный кабель #8 /30 футов
2451 | P1052082001 | STB OB-175 Optional | Комплект STB OB-175 Optional
2452 | 2362300670 | HANDLE,PANEL,PB,KEY LK,ROHS; | Рукоять
2453 | P1047829001 | STB TR-123 Optional | Комплект STB TR-123 Optional
2454 | P1051001001 | STB AC-523 Optional | Комплект STB AC-523 Optional
2455 | P1028655006 | STB CN-282 Optional | Комплект STB CN-282 Optional
2456 | 10005861202 | CABLE,STAND CONT TO DMD RIBBON, 5W27 | Кабель 5W27, контроллер стойки - лента DMD
2457 | 2989913270 | BOLT,FIXTURING,ADJ,STD HD,ROHS; | Регулировочный болт зажимного приспособления
2458 | 10005265914 | STB CN-217M Optional | Комплект STB CN-217M Optional
2459 | 82089003 | PIN - POSITION STOP | Стопорный штифт
2460 | 10004971701 | CABLE ASSY. LAMP AND INTERLOCK SWITCH | Кабельная сборка Лампа и блокирующий переключатель
2461 | TM76028000 | STB PS-083 Optional | Комплект STB PS-083 Optional
2462 | 83298509 | CVR CWT GNTRY EXT FC | Крышка противовеса гентри, EXT FC
2463 | SS51232002 | GU5.3 5.5W LED Lamp | Светодиодная лампа GU5.3 5.5Вт
2464 | 8183970600 | CABLEASSY,RS232; | Кабельная сборка RS232
2465 | 85523201 | XFMR 60HZ | Трансформатор 60 Гц
2466 | 10001655005 | HOSE ASSEMBLY,1" | Шланг, 1 дюйм, в сборе
2467 | 2117992500 | BUSHING,BALL,.875OD; | Шариковая втулка, нар. диам. .875 дюйма
2468 | 7199865500 | SW,THMB-WHL,ASSY,BCD; | Поворотный переключатель BCD
2469 | 2719946500 | FLOW RESTRICTOR,SIZE 76,BRASS; | Ограничитель потока, размер 76, латунь
2470 | 1235398200 | SCREW,12-POINT,1-1/4-7X7,STL; | 12-гранный болт 1-1/4-7X7, сталь.
2471 | P1012364008 | STB ST-142 Optional | Комплект STB ST-142 Optional
2472 | 87995502 | WEDGE MOUNT 600C1, 2500C only | Крепление клинов, только для 600C1, 2500C
2473 | 85056901 | BAE,TIE-DN 8L/S PUMP | Насос, 8 л/сек.
2474 | 10001542601 | ASSY, POWER SEQUENCE | Устройство сглаживания бросков тока в источнике питания
2475 | 88933901 | BRACKET, OPTICAL MT. | Уголок для крепления
2476 | P1001530001 | Interface Mount Jumper, P-1 | Монтажная перемычка интерфейса, P-1
2477 | P1036856001 | Elbow,Actuator/Valve,C3 Heat Exchanger | Колено, исполнительный клапан, теплообменник C3
2478 | 110246602 | CABLE,W83 | Кабель W83
2479 | 6711906200 | FUSE,5A,500V; | Плавкий предохранитель, 5A, 500 В
2480 | P1027433001 | PHANTOM, WL^3 | Фантом WL^3
2481 | 110566902 | ASSY, CAM HANDLE LH | Рукоятка с эксцентриком, левая
2482 | 110496432 | SHCS 5/8 - 11 X 3-1/2 LG | Болт с шестигранным шлицем 5/8 - 11 X 3-1/2
2483 | 83612602 | WASHER,DRIVEST.SKID, ROHS | Шайба рельса перемещения стенда
2484 | 7164020200 | CKT.BREAKER,3X150A; | Авт. выключатель, 3X150A
2485 | 1544720070PK | TERM,FORK,22-16X#6,ROHS;(PK=10 EA) | Клемма вилочная 22-16X #6, ROHS; (в упаковке 10 шт.)
2486 | 110727417 | CBL W31 COAX I/F, RoHS | Коаксиальный интерфейсный кабель W31, RoHS
2487 | 88742101 | TIP FRONT POINTER | Передний указатель изоцентра
2488 | 10005680803 | SOLENOID,SHROUD/PILLAR ASSY | Соленоид защёлки системы ICVI
2489 | 8182149100 | CABLEASSY.3X#18,10`; | Кабельная сборка 3X#18, 10 футов
2490 | 7850161700 | HARD DRIVE,CARTRIDGE,500GB; | Жёсктий диск, картридж, 500 Гб
2491 | 88437202 | AC PWR P/PNL (C2) | Патч-панель питания переменного тока (C2)
2492 | 10004912045 | WKSTN,4DITC TREAT (IAS3 w/PVAI FRU v11) | Рабочая станция 4DITC TREATMENT (IAS3 c PVAI FRU v11)
2493 | 2362110800 | FASTENER SYSTEM,RECLOSABLE; | Система крепления с возможностью повторной фиксации
2494 | 88741515 | POINTER ASSEMBLY KIT, SET & CONTAINER | Комплект указателей изоцентра в контейнере
2495 | 83540201 | HOSE ASSY 3/4X 12 | Шланг 3/4X 12 дюймов в сборе
2496 | 10004727002 | ASSY, CATCHALL PANEL - LER | Универсальная панель стенда аппарата - LER
2497 | P1012227001 | Shoulder MVD with ALU-U-Arm | МВ детектор плечевого сустава с алюминиевым U-Arm
2498 | 10001692103 | FAN , AXIAL, 80mmx80mm, MOD, ROHS | Осевой вентилятор, 80ммx80мм, в модуляторе, ROHS
2499 | B401584R01 | PIVOT SHAFT BELT DRIVE, E-ARM | Ремённый привод поворотной оси манипулятора E-ARM
2500 | 10001392802 | HARNESS, MOTORS POWER SUPPLY, LE | Жгут проводки для источника питания электромоторов, LE
2501 | 7144000500 | SW,SNP-ACTN,SPDT,MOM; UL,CSA,TUV | Нажимной переключатель мгновенного действия SPDT, UL, CSA, TUV
2502 | 110662214 | BRACKET ASSY, FIELD FIT FIBERGLASS | Кронштейн из стекловолокна
2503 | 10001861803 | CABLE, W119A, CLINAC ADAPTER | Кабель W119A, адаптер Clinac
2504 | 110639604 | PLATE,STIFFENER | Уголок жёсткости
2505 | 10001211903 | KIT,RADIAL STEERING COIL | Комплект для радиальной катушки управления
2506 | TM68527000 | Cable Right Side Panel P1 & P2 to SK7 | Кабель для правосторонней панели, P1 & P2 - SK7
2507 | 83540127 | HOSE, 1/2" X 51" | Шланг 1/2 дюйма X 51 дюйм
2508 | 86377801 | STB CN-120E Optional | Комплект STB CN-120E Optional
2509 | 82540912 | SHORTING STICK | Заземляющая штанга
2510 | 2740263400 | O-RING,-237; | Уплотнительное кольцо -237
2511 | 89002001 | HDTSE 6E ASSEMBLY | Аппликатор-рамка для электронов с энергией 6 МэВ в сборе
2512 | 5299707200 | CONN,CIRC.,48 PIN; | Цилиндрический разъём, 48-контактный, папа
2513 | 110736314 | STAND/GANTRY CABLE ASSEMBLY (Sil) | Кабельная сборка, стенд/гентри
2514 | P1003166002 | CABLE BUNDLE,CONSOLE CABINET,CONMAN | Кабельная бухта для шкафчика консоли (CONMAN)
2515 | TM68528000 | Cable Right Side Panel SK8 & SK9 to SK5 | Кабель для правосторонней панели, SK8 и SK9 - SK5
2516 | CP73671700 | CBL, DSS | Кабель DSS
2517 | 5550064600 | HEATER,CKT.BREAKER; | Нагревательный элемент автомата
2518 | 110532708PK | ASSY SEC F/B WIPER R (PK = 10) | Пружинка вторичного потенциометра лепестка, правая (в упаковке 10 шт.)
2519 | 85112205 | DOOR HINGE, LEFT HAND BOTTOM | Дверная петля, левая нижняя
2520 | 110690304 | SCALE,IEC,MLC COLLIMATOR | Шкала Коллиматора IEC
2521 | 10006059301 | CABLE, LASERGUARD, LASER SCNR-CNTRL PCB | Кабель LaserGuard, лазерный сканер - плата управления
2522 | P1053184001 | S,4030CB VER.4, RECEPTOR W/GRID ONLY | Детекторная панель системы рентгенвизуализации S, 4030CB, версии 4
2523 | 110357712 | COMM. DISK,N.AM.ISA | Дискета с ПО для удаленного подключения
2524 | 2110959800 | BEARING,BALL,16.6OD; | Шарикоподшипник, нар. диам. 16.6 дюйма
2525 | TM54646000 | JACK CONNECTION PLATE | Панель с гнездовым соединением
2526 | 7119992670 | SW,TGL,PC-MT,SPDT,ROHS; | Однополюсный рычажный переключатель на два направления, ROHS
2527 | 110550513 | PCB,FIBER OPTIC I/F, RIBBON AC COUPLED | Плата коммутации оптического интерфейса МЛК с гибким шлейфом
2528 | 110491902 | PLATE, ADAPTER,FLTR | Переходная пластина фильтра
2529 | 2990002700 | RULE,STEEL,6IN; | Линейка стальная, 6 дюймов
2530 | B504070R01 | Cable Stator Adapter Tube (W068) | Кабель-адаптер W068, для статора
2531 | P1038154006 | STB CN-289 Replacement | Комплект STB CN-289 Replacement
2532 | 110121010 | PCB ASSY, INFRARED EMITTER, MLC | Плата источника ИК излучения, МЛК
2533 | 83608222 | HOSE ASSY 1/4" X 206"L | Шланг 1/4 дюйма X 206 дюймов в сборе
2534 | 2069081100 | LIMITER,TORQUE; | Ограничитель крутящего момента
2535 | 2889033400 | QUICK COUPLING,HYD.,CPLER,PLUG.,MPT,3/4; | Быстросъёмное гидравлическое соединение, "папа", MPT, 3/4 дюйма
2536 | 10001632108 | CABLE, BMAG MOD TO KYSTRON, 5W38/5W39 | Кабель 5W38/5W39, модуль BMAG в модуляторе - клистрон
2537 | 10005503403 | STAND CONT,PROG W/MEZZANINE ASSY | Контроллер стойки с коммуникационной платой в сборе
2538 | 2759090300 | DESICCANTDRYER; | Осушитель
2539 | 10003723808 | ETHERNET SWITCH, CONFIGURED-STAND | Сетевой коммутатор, сконфигурированный
2540 | 10005897304 | VALVE, ENHANCED, KONA | Клапан KONA, усиленный
2541 | 8183969000 | CABLE,PATCH,CAT5E,150FT; | Соединительный кабель CAT5E, 150 футов
2542 | 110468303 | CABLE, PFN | Кабель цепи формирования импульса
2543 | 7850121400 | TRANSFER SWITCH,DB9,2-WAY; | Переключатель DB9, двухпозиционный
2544 | 6665000200 | THYR,TRIAC,SC-151D; | Двунаправленный триодный тиристор SC-151D
2545 | 6631490500 | DIODE,1N4905A; | Диод 1N4905A
2546 | 1231391036PK | SCREW, SOCKET, 10-24 X 2-3/4, (PK = 10) | Винт с углублением под ключ, 10-24 X 2-3/4, (в упаковке 10 шт.)
2547 | P100258714 | STB CN-245 Optional | Комплект STB CN-245 Optional
2548 | 110532402 | STOP, RETRACT | Кнопка останова и отвода
2549 | 10003393803 | CABLE, DVI MALE TO PANEL MOUNT, FEMALE | Кабель DVI (папа-мама) на панель
2550 | 83266702 | SHLDG.FRONT,TOP | Защитный экран, передний верхний
2551 | 3839980600 | THMS,2.5,NTC,INRUSH; | Терморезистор NTC, 2,5 Ом, для ограничения пусковых токов
2552 | P1010492004 | STB MD-084B Optional | Комплект STB MD-084B Optional
2553 | P1003198004 | CABLE,ETHERNET | Ethernet-кабель
2554 | 86493301 | CTB EI-552A A/R | Комплект CTB EI-552A A/R
2555 | 1236201412PK | SCREW,BUTTON,1/4-20X3/4,ROHS; (PK = 10) | Винт с полукруглой головкой, 1/4-20X3/4, ROHS; (в упаковке 10 шт.)
2556 | 10002223004 | FRONT RACK, WELDMENT/MACHINE ASSY | Передняя стойка в сборе
2557 | SE500016770 | Conn Feed-Through Terminal Block F 2 POS | Проходной коннектор модульной соединительной коробки, 2-контактный
2558 | 87008601 | BRUSH FOR BODINE MTR | Щётки для электромотора Bodine
2559 | P1012364010 | STB ST-142 Optional | Комплект STB ST-142 Optional
2560 | 89063404 | CBL,W62,EMERG PEND | Кабель W62, пульт аварийного управления
2561 | 85057202 | SHIELD (GUN END) | Защитный экран (эл. пушка)
2562 | 89059602 | ASSY, FILAMENT BOOST | Усилитель накала в сборе
2563 | 2863011270 | FITTING,SWIVEL NUT,3/8IN,ROHS; | Фитинг со стяжной гайкой, 3/8 дюйма, ROHS
2564 | B402191R01 | Cable Accessory I/F Signals (W250), OBI | Сигнальный кабель UCB W250, для интерфейса, OBI
2565 | 10001022901 | PIN, SEISMIC | Тяга-стопор
2566 | 110658901 | CBL ASSY I/F MOUNT | Крепление для интерфейсного кабеля в сборе
2567 | P1022582002 | CABLE, W80, FIBER DKI + SPARE | Кабель оптоволоконный, W80, DKI + резервный
2568 | 7612581600 | METER,0-1MADC; | Индикатор, 0-1 мА DC
2569 | P1027025001 | STB GE-086 Optional | Комплект STB GE-086 Optional
2570 | 87634701 | WSHR,MAGNET MOUNTING | Шайба для установки на магнит
2571 | P101456813 | CTB GE-987 Optional | Комплект CTB GE-987 Optional
2572 | 10001635406 | OBI, BRACKET, MCC RAIL .RIGHT(OBI) | Нижняя крышка узла контроля движения механических манипуляторов (OBI)
2573 | 10001610506 | SHIM, FRONT RACK , METRIC, (OBI) | Прокладка для фронтальной стойки, метрическая (OBI)
2574 | 82964503 | PLATE, RESISTOR MOUNTING | Установочная пластина для резистора
2575 | 88945503 | I/F MNT,MLC CR | Монтажный соединительный узел для МЛК CR
2576 | 2111005100 | BEARING,BALL,3.543OD; | Шарикоподшипник, нар. диам. 3.543 дюйма
2577 | P1000281009 | PWR CORD,AC/DC ADAPTER (JAPAN) | Силовой шнур AC/DC адаптера (Япония)
2578 | 5134024000 | CONN,ADAPTER,AC POWER,INTL; | Универсальный адаптер питания переменного тока
2579 | 1290240070 | SEMS,SCREW,M6X50MM,STL,ROHS; | Винт SEMS, M6X50 мм, стальной, ROHS
2580 | 10001681102 | ASSY,BRKT,SF6,TOP | Крепление SF6, верхнее
2581 | 3557729000 | RES,0.3,3%50W,WW; | Резистор 0.3 Ом, 3%, 50Вт
2582 | 87730903 | TRANSFORMER SPEC, LAMP FILAMENT, COLL | Спец. трансформатор лампы накаливания коллиматора
2583 | 110216102 | HARNESS, B/S CONTROL | Жгут проводов управления
2584 | P1025286001 | CABLE, 1W22, AC POWER, ICBCT | Кабель питания переменного тока 1W22, для iCBCT
2585 | 7199989870 | SW,SNP-ACTN,ACTUATOR,ROHS; | Активатор переключателя мгновенного действия, ROHS
2586 | B504955R01 | Collision Switch Cpl. | Датчик столкновения
2587 | 10004912051 | WKSTN, 4DITC TREATMENT (IAS2/FRU v13 XP) | Рабочая станция 4DITC TREATMENT
2588 | B401815R01 | FPB-UCB CABLE | Кабель FPB-UCB
2589 | 110255502 | ASSEMBLY, HOSE. 3/4 X 20 | Шланг в сборе, 3/4 X 20 дюймов
2590 | 16316 | G-242 T/U VARIAN OBI SYSTEM | Рентгеновская трубка G-242, Varian, система OBI
2591 | CP73457308 | PWBA, Generator CPU | ЦПУ генератора PWBA
2592 | 7891353200 | PWR SUPPLY,12VDC,500MA,WALL; | Источник питания 12 В ВC, 500 мA, настенного крепления
2593 | 8879821200 | DISK HOLDER,CD ROM,32; | Дисковод CD ROM 32-скоростной
2594 | 82952302 | RETAINER FOIL | Фиксатор фольги
2595 | P1021266001 | CABLE,1W77,NODE TRAY DC HARNESS | Кабель 1w77 NODE ASSY
2596 | 5299825900 | CONN,CIRC,7S; | Цилиндрический разъём, 7-контактный, мама
2597 | CP73932700 | EPROM, GEN, U-41(CBCT) | Микросхема памяти КВ-генератора
2598 | 10001678652 | OVERLAY, SIDE PANEL ((RH EXACT) | Накладная-наклейка на боковую панель (правосторонняя, EXACT)
2599 | 88703002 | PCB, ASSY, TISSUE COMPENSATOR INTERCON | Соединительная плата тканевого компенсатора
2600 | 2363976800 | HINGE,IN-LINE,LIFT-OFF; | Накладная двухэлементная петля
2601 | 85578502 | HOSE 3/4" X 46 | Шланг 3/4 X 46 дюймов
2602 | TM60882001 | LOOM COUCH ROTATION COUCH TO POTS RoHS | Кабель с потенциометрами
2603 | 83540129 | HOSE, 1/2" X 34" | Шлан 1/2 дюйма X 34 дюйма
2604 | 2815885470 | ACCY,TUBING,TUBING RACK,7X3/8,ROHS; | Планка для фиксации труб, 7X3/8, ROHS
2605 | 10003366203 | 1U COMPUTER R200 | Компьютер 1U R200
2606 | 88222010 | PCB GUN DRIVER PULSE | Плата управления электронной пушкой
2607 | 10004247401 | STB ST-124B Optional | Комплект STB ST-124B Optional
2608 | 4414914000 | XFMR,LOW VOLT,POWER; UL | Низковольтный трансформатор
2609 | 2045000400 | BELT,TIMING,27PL; | Зубчатый ремень, расчётная длина 27
2610 | 88626701 | NUT SUPPORT,I/D,P/S | Опорная гайка
2611 | 10003177451 | CABLE, ETHERNET | Ethernet-кабель
2612 | P100083018 | STB CN-239 Optional | Комплект STB CN-239 Optional
2613 | TM57688001 | BRACKET, STATIONARY PANEL | Крепление стационарной панели
2614 | P1014366008 | STB CN-259 Optional | Комплект STB CN-259 Optional
2615 | 10004101902 | BRACKET, MOUNT, CABLE MANAGE, Xi PS | Кронштейн кабельный, для источника питания Xi
2616 | 7250988700 | RELAY,CONTACTOR,3P,40A | Реле контактора, 3-полюсн., 40А
2617 | 85770501 | HOSE ASSY. 3/4X29 | Шланг 3/4X29 дюймов в сборе
2618 | 2989978970 | EXTRACTOR,IC,PLCC-44,ROHS; | Экстрактор ИС, PLCC-44, ROHS
2619 | 7124984000 | SW,SNP-ACTN,SPDT,MOM; | Нажимной переключатель мгновенного действия SPDT
2620 | P1019549003 | STB CN-271 Optional | Комплект STB CN-271 Optional
2621 | 2048026200 | CHAIN,SINGLEROLLER; | Однорядная роликовая цепь
2622 | SE810001370 | 15' Booted CAT5E Patch Cable-Beige | Соединительный кабель кат. 5Е, 15 футов, бежевый
2623 | 7165998900 | TIME DELAY TIMER,PNL MT,115V,50HZ,0-10M; | Таймер задержки включения с установкой на панель, 115 В, 50 Гц, 0-10 м
2624 | 10004945202 | CABLE, W553 | Кабель W553
2625 | P1005937001 | VMS150 RWBA CPU | Центральный процессор VMS150 RWBA
2626 | 88838501 | CABLE W31 PP/ACC CTRLLR L.E. | Кабель W31 подключения контроллера аксессуаров
2627 | BC000676 | Video Converter, high res -to- compo/YC | Преобразователь видеосигнала
2628 | 6748041370 | INDICATOR LIGHT,ASSY,RED,120V,ROHS; UL,C | Световой индикатор, красный, 120 В
2629 | 82937003 | CLIP, COVER ATTACHING #17 | Фиксатор крышки #17
2630 | 7850061200 | EXTENDERCARD; | Расширительная плата
2631 | 2740926870 | O-RING,-345,ROHS; | Уплотнительное кольцо -345, ROHS
2632 | 88696302 | MOTOR,SIDE B | Электромотор, сторона В
2633 | 110163009 | ASSY,TYPE III, SIDE PANELS RH | Правая панель управления кушетки
2634 | B300130R01 | LEVER, HAND, RARM | Рычаг кистевого сегмента манипулятора R-ARM
2635 | 10001911602 | WEAR GUARD, CABLE | Полимерная подкладка под кабели
2636 | B503121R01 | Precollimator 47.6mm OBI / E-Arm KVS | Преколлиматор 47.6 мм OBI / E-Arm KVS
2637 | 10004501202 | CABLE, W51, PAXSCAN SIGNAL & POWER | Сигнальный силовой кабель W51 PAXSCAN
2638 | 83540108 | HOSE, 1/2" X 48" | Шланг 1/2 дюйма X 48 дюймов
2639 | 5140678800 | CONN,CABLE/PANEL,3S; | Коннектор кабель/панель, 3-контактный
2640 | 86353902 | CTB-065B(STB CN082H) | Комплект CTB-065B(STB CN082H)
2641 | 3538948000 | RES,8K,5W,WW; | Резистор 8 кОм, 5Вт
2642 | 2130181200 | SLIDE,CHASSIS; | Шасси слайдера
2643 | P1028485001 | STB ST-515 Replacement | Комплект STB ST-515 Replacement
2644 | 7144000000 | SW,SNP-ACTN,DPDT,MOM; | Нажимной переключатель мгновенного действия DPDT
2645 | P1014165004 | SBU Drive OBI COMBO 1.6.20 ON SBC8110D | Жёсткий диск с программным обеспечением (OBI 1.6.20)
2646 | 110496432PK | SHCS 5/8 - 11 X 3-1/2 LG (PK=5 EA) | Болт с шестигранным шлицем 5/8 - 11 X 3-1/2 (в упаковке 5 шт. )
2647 | 88352515 | CVR,GNTRY INST.6MV | Комплект крышек гентри (модификация 6МВ, с мегавольтной визуализацией)
2648 | 110291079 | PCB,PROGRAM BOARD. 18/20E | Плата энергии, 18/20E
2649 | TM61441000 | SPUR GEAR POT WIRE DECK | Шестерня прямозубая для проволочного потенциометра
2650 | 110106501 | LEAF "A" SIDE | Лепесток, сторона А
2651 | 10001513601 | BRACKET, ADJUSTMENT (OBI) | Регулируемое крепление (OBI)
2652 | 110025402 | JUMPER, BEAMSTOPPER, RoHS | Перемычка для поглотителя пучка
2653 | 7292401100 | RELAY,4PDT,24VDC; | Реле 4PDT, 24 В DC
2654 | 88617901 | SUPPORT RAIL, 65.4CM | Рельсовая опора, 65,4 см
2655 | 4329972300 | INDUCTOR,RF,6.8UH,10%; | Радиочастотный индуктор, 6.8 мкГн, 10%
2656 | 2780000300 | MUFFLER/FILTER,EXHAUST,1/4 NPT MALE; | Глушитель, 1/4 дюйма
2657 | 10002202620 | LEAF QUARTER ISOCENTER HD120 MLC SIDE A | Четвертичный лепесток, А, изоцентр, МЛК HD120
2658 | 88440507 | CABLE INTERCONNECT 2100C 100FT | Соединительный кабель 2100C, 100 футов
2659 | 10001953103 | DISPLAY WINDOW, iX SERIES | Окно центральной крышки гентри, iX SERIES
2660 | 7171597100 | SW,ROTARY,6P,2-5POS; | Поворотный переключатель, 6-полюсный, 2-5-контактный
2661 | SS51342000 | SBRT Vac-Q-Fix™ Adapter Hose | Шланговый штуцер SBRT Vac-Q-Fix™
2662 | 10005029901 | PANEL,PRI PWR,400V | Панель первичного источника питания, 400 В
2663 | P1000281001 | PWR CORD,AC/DC ADAPTER (EUROPE) | Силовой шнур AC/DC адаптера (Европа)
2664 | P1050725001 | WRENCH, RETAINER JAM NUT | Ключ фиксации для стопорной гайки
2665 | SS00297000 | SPEC.SHEET FOR F585000600,BEARING | Техпаспорт на подшипник F585000600
2666 | 4150610800 | CAP,100UF,50V,AL; | Конденсатор 100мкФ, 50 В, алюминиевый
2667 | TM67196001 | STB PS-076 Safety Shield for Exact Couch | Комплект STB PS-076 Safety Shield for Exact Couch (защитный экран для кушетки)
2668 | 1290094600 | SCREW,SEM,4-40X3/8; | Винт SEMS, 4-40X3/8
2669 | 3158811500 | RES,1.5,1%,25W,WW; | Резистор 1.5 Ом, 1%, 25Вт
2670 | 2239986900 | BRACKET,ANGLE; | Кронштейн угловой
2671 | 8183974500 | CABLE,RS232,DB9-RJ12; | Кабель RS232, DB9-RJ12
2672 | 110004701 | NAMEPLATE,600C/D | Табличка "600C/D"
2673 | 88819009 | PCB 2100C2 10X | Плата 2100C2 10X
2674 | P1010896002 | Remote Service SBU IMAGE, DRIVE,WES7,SBU | Жёсткий диск, WES7 с образом (сервисное хранение резервных копий)
2675 | P1028332001 | ASSY, FAN | Вентилятор в сборе
2676 | 10003403703 | MOUNTING BRKT,POWER SHELF | Монтажный кронштейн для полки питания
2677 | 10003344805 | WINDOW DISPLAY LE EXACT, 600C | Окно центральной крышки гентри, LE EXACT, 600C
2678 | 88928504 | ASSY, E-ARC APERTURE TRAY; RoHS | Лоток с отверстием в сборе, E-ARC, RoHS
2679 | 87374903 | ROD,THREADED,2.00 LG | Резьбовая шпилька, длиной 2 дюйма
2680 | 10004844501 | KIT, RUBBER FEET | Комплект резиновых (противоскользящих) ножек
2681 | 110662122 | BRACKET, COVERS #15A | Крышка кронштейна #15A
2682 | 10002522402 | CABLE, W205 DU/UCBRS485 -OBI | Кабель DU/UCB RS485 W205 - OBI
2683 | 2815993700 | HOSE,REINFORCED,25MM,BLU,SIL; | Армированный шланг, 25 мм, синий
2684 | 7173097100 | SW,ROTARY,3P,2-12POS; | Поворотный переключатель, 3-полюсный, 2-12-контактный
2685 | 110329502 | PCB, OPTICAL RECEIVER, SIDE B | Плата оптического приёмника, сторона В
2686 | 3169980900 | RES,1000,1%,15W,TF; | Резистор 1000 Ом, 1%, 15Вт, тонкоплёночный
2687 | 110258505 | AUX ELEC.600C, C/D, EX | Плата переферийной электроники, LE
2688 | TM53375003 | OUTER LONG.CARRIAGE ASSY TRILOGY | Внешняя продольная каретка кушетки в сборе, TRILOGY
2689 | P1008017005 | SHIPPER PKG, CRANIAL SCREW, LONG PKG | Транспортировочная коробка комплекта длинных краниальных винтов
2690 | SE150011770 | Diode Laser, Blu, Line, RC (Apollo) | Диодный линейный лазер с синим лучом, на радиоуправлении (Apollo)
2691 | 10002661905 | KIT GANTRY CHAIN REPLACEMENT | Комплект запасных цепей для гентри
2692 | 87638501 | RING LWR MIR HOLDR | Держатель зеркала, нижний, кольцевой
2693 | 88378203 | CBL,FLT,W18 54" | Плоский кабель W18, 54 дюйма
2694 | 10005759102 | SWIVEL, INLINE | Штуцер, НЕ
2695 | 85181304 | SPACER- Casting & Machining 2.62 | Разделитель - литьё и машинная обработка 2.62
2696 | 886800132 | ELECTRON APPLICATOR 65.4, 25X25 | Электронный аппликатор 65.4, 25X25
2697 | 8850107700 | PATTERN, X-RAY TEST, 157x50MM | Контрольный образец рентгеноскопии, 157x50 мм
2698 | 88357902 | LBL,KEYBOARD | Наклейка "Клавиатура"
2699 | 110142304 | CABLE, SERIAL NULL MODE | Серийный нуль-модемный кабель
2700 | 4160944800 | CAP,68MF,25V,TA; | Конденсатор 68мФ, 25 В, танталовый
2701 | G501000000 | ANALOGUE FORCE GAUGE 0-10LB | Аналоговый динамометр, 0-10 фунтов
2702 | B400294R04 | PCB, Assy,Enable SW,PV | Плата разрешения движения пульта PV
2703 | 83787206 | SUPPLY MANIFOLD ASSY | Подающий коллектор в сборе
2704 | 85138002 | BRKT, WATER SYSTEM | Крепление системы водоснабжения
2705 | 110419501 | HEAD PANEL SUPPORT ASSY | Опора панели головы
2706 | 10001180201 | FRAME,FRONT PANEL | Рама передней панели
2707 | 83203104 | CBL,SIG&IL STND 30FT | Сигнальный кабель для концевых датчиков стенда, 30 футов
2708 | 7122941970 | SW,PB,2-CKT,MOM,-LEN,ROHS; UL,CSA,VDE | Нажимной 2-контактный переключатель
2709 | 2842022500 | ADAPTER,SOLDER,1/2; | Переходник под пайку 1/2 дюйма
2710 | 6299040670 | XSTR,STP120NF10,100V,110A,TO220,ROHS; | Транзистор STP120NF10, 100 В, 110A, TO220, ROHS
2711 | 88914201 | CHANNEL | Канал
2712 | B500280R02 | PCB Handpendant Assembly R-ARM | Плата подвесного пульта ручного управления, R-ARM
2713 | 87971001 | FRU. XFMR #1 | Трансформатор #1
2714 | 10004175516 | BINDER ASSY,CUSTOM CODING(PHOTON BLOCKS) | Биндер (альбом) для системы кодирования
2715 | 2815899600 | TUBING,PVC,3/4ID; | ПВХ трубы, внутр. диам. 3/4 дюйма
2716 | 8184016170 | CABLE ASSY,HD15 VGA,100FT,ROHS; | Кабель VGA HD15, 100 футов
2717 | 86834305 | CABLE,HT 50' CLAYMNT | Высоковольтный кабель, 50 футов
2718 | 10004245901 | BEARING,GANTRY TO STAND | Подшипник, между гентри и стендом
2719 | 110254804 | CABLE, W73, GND AUX ELEC-PWR DIST | Кабель заземления W73, дополнительная электроника - система распределения питания
2720 | 88595902 | SCREW | Винт
2721 | 88548602 | GEAR MNT, LOWER DRIV | Крепление шестерни привода нижних шторок коллиматора
2722 | 10001677615 | CABLE, W36 VACION, OBI | Кабель W36, для насоса VacIon, OBI
2723 | 2045023900 | BELT,TIMING,POLYESTER,75 GROOVES; | Зубчатый ремень, 515, полиэфирный, 75 зубьев
2724 | 10001957008 | CBL, W234 NORM CHAMBER, 100FT | Кабель W234, для нормализационной камеры, 100 футов
2725 | 3169980600 | RES,30M,15W,TF; | Резистор 30 мОм, 15Вт, тонкоплёночный
2726 | SK32116400 | 36IN TOE FIXING KIT | Набор крепёжных элементов для 36-дюймового подножия кушетки
2727 | 2047996400 | CHAIN,SINGLEROLLER; | Однорядная роликовая цепь
2728 | 2364000000 | HANDLE,CABINET; | Ручка шкафа
2729 | 2820508970 | ELBOW,PIPE,3/4X1/2,ROHS; | Соединительное колено, 3/4X1/2 дюйма
2730 | 10001292512 | CVR,GANTRY,CENTER THROAT,EX SILVER | Центральная крышка гентри аппарата (горло), серебристая
2731 | P1013283003 | CAMERA POST ASSEMBLY | Стойка видеокамеры в сборе
2732 | 110716424 | INTERFACE MOUNT ASSY, MLC (20cm) | Коллиматорная плита крепления аксуссуаров (20 см)
2733 | 110264108 | CABLE, W104 | Кабель W104
2734 | 2861094300 | ELBOW,FLARED,3/4X1/2; | Угловой фитинг 3/4X1/2
2735 | 2048026400 | CHAIN,SINGLEROLLER; | Однорядная роликовая цепь
2736 | 89024201 | BRKT. KLYSTRON P.S. | Крепление источника питания клистрона
2737 | TM60989000 | PSU, Univ. I/P, 9V O/P, KVM Switch | Блок питания, универсальный ввод, вывод 9 В, KVM переключатель
2738 | 86472701 | STB GA-122C Optional | Комплект STB GA-122C Optional
2739 | 5801910170 | CONN,SHV,JACK,ROHS; | Гнездовой разъём SHV, ROHS
2740 | 10001956811 | CBL, ARCNET W100-KVS KONA 15FT | Кабель для ArcNET W100, KVS, KONA, 15 футов
2741 | 83271201 | SHIM ALIGNMENT,(.020) | Алюминиевая прокладка,(.020)
2742 | B300559R01 | Backpointer Laser Bottom Sheet | Нижняя пластина заднего лазерного указателя изоцентра
2743 | 110520902 | FRU, FIL CAP & RECT;RoHS | Сборка из выпрямительной диодной сборки и фильтрующего конденсатора
2744 | 110404603 | FRU, PRI PWR DIST,360-440V | Система первичного распределения питания, 360-440 В
2745 | 88595802 | SW., ACTUATOR | Активатор
2746 | 83493104 | H0SE ASSY FREON 1/4 X 96 | Армированный шланг для заправки SF6 1/4 x 96
2747 | 8829899701 | POTTING | Компаунд для герметизации
2748 | TM53288000 | CABLE,COUCH-MOT LIFT POWER W4 C3 $ | Кабель питания W4, кушетка - элекромотор подъёмника, С3
2749 | 87952001 | PCB DIGITAL I/O #1 | Плата цифрового ввода/вывода #1
2750 | 7122916400 | SW,PB,PWR,4-CKT,MANT; | Кнопочный переключатель питания, 4-хконтактный
2751 | 10005492802 | CABLE, CONTROLLER POWER | Кабель питания контроллера
2752 | 86374001 | STB MD-032E OPTIONAL | Комплект STB MD-032E OPTIONAL
2753 | P100083017 | STB CN-239 Optional | Комплект STB CN-239 Optional
2754 | 85691402 | STRIP, WEAR | Сменная накладка
2755 | 3685000000 | POT,5K,1/2W; | Потенциометр, 5 кОм, 1/2Вт
2756 | 10005741201 | CABLE W55 VCR&SCOPE TO CONSOLE BACKPLANE | Кабель W55, VCR и осциллограф - объединительная плата консоли
2757 | 110690502 | WINDOW. LOWER; RoHS | Нижнее окно (кожуха)
2758 | BC001380 | Toothed Belt, pitch 3MGT, 216x9 mm | Зубчатый ремень, шаг 3MGT, 216x9 мм
2759 | 10002057303 | CABLE, DIAGNOSTIC, NULL MODEM | Нуль-модемный диагностический кабель
2760 | 10005455205 | STB AC-502B Optional | Комплект STB AC-502B Optional
2761 | 83508003 | SHAFT DRIVE ENCODED | Вал энкодера
2762 | 88448605 | CBL ASSY, W19 | Кабель W19
2763 | 8170995100 | BRAID,SHIELD,168X34; | Оплётка кабеля, 168X34
2764 | TM60732000 | Trilogy TX Floor Plate | Поворотный пол Trilogy TX
2765 | 88954102 | PILLAR FRONT MLC | Фронтальная стойка МЛК
2766 | 10001344701 | SLEEVE, VERTICAL DAMPER VORTEX | Рукав вертикального демпфера Vortex
2767 | 4142997200 | CAP,0.1UF,200V,MY; | Конденсатор 0.1мкФ, 200V, майларовый
2768 | B400774R01 | Switch Plate | Щиток переключателей
2769 | 2299988900 | PLUNGER,BALL; | Шаровой плунжер
2770 | 110245902 | CABLE,W81 | Кабель W81
2771 | 88752701 | PLATE,CARR.DR.ASSY | Пластина привода каретки (МЛК)
2772 | 5619891400 | TERM.BLOCK,14TERM; | Клеммная колодка с 14 контактами
2773 | 1390955100 | NUT,SQUARE,1/2-13; | Гайка квадратная, 1/2-13
2774 | 10001748006 | PRESSURE SWITCH,SW2 | Датчик давления, SW2
2775 | 10003398501 | PLATE, MOUNTING, CONSOLE INTERFACE | Монтажная пластина консольного интерфейса
2776 | 87754603 | BEARING CAGE H10X594MM (EPB) | Сепаратор подшипника H10X594 мм (EPB)
2777 | 110556101 | ASSY, CAM PLATE RH | Пластина кулачкового фиксатора аксессуара стола пациента, правая
2778 | 87733002 | FRU. COLL ROT DR 21C | Привод вращения коллиматора 21C
2779 | 5195989600 | HOOD,CONN; | Защитная крышка для разъёма
2780 | 83801208 | PANEL SWITCH SILKSCR | Панель переключателей, с надписями
2781 | TM53446000 | LOOM PENDANT | Кабель для пульта стола пациента
2782 | 87633702 | HARN/WL,GNTR A | Жгут проводов для гентри, сторона А
2783 | 7122942600 | SW,PB,RING; | Фронтальное кольцо/рамка для нажимного переключателя
2784 | 5520038700 | ACCY,CKT BK,MTG SCREW,KIT | Комплект монтажных винтов для авт. выключателя
2785 | TM68449000 | Spacer Dome Turntable Assy | Проставка крышки поворотной платформы основания кушетки
2786 | 83608202 | HOSE ASSY 1/4X14" | Шланг 1/4X14 дюймов в сборе
2787 | 7256985370 | CONTROLLER,MOTOR CIRCUIT,3P,6.3A,ROHS; U | Контроллер электромотора, 3-полюсный, 6,3А
2788 | TM66928001 | Motor Drive Assy Lift Base SPARES | Электропривод основания подъёмника в сборе, дополнительное оборудование
2789 | B100038R01 | MOTOR U ARM WITHOUT SPINDLE ASSY. | Электромотор манипулятора U-ARM без шпинделя
2790 | 10001295602 | MILLENNIUM MLC SYS & MAINT GUIDE | Руководство по ТО МЛК серии Millennium
2791 | 5140844100 | CONN,PCEDGE,6/12; | Краевой разъём 6/12
2792 | SE150047970 | LASER, RED SAG MICRO+ FRU | Саггитальный лазер с красным лучом
2793 | 10003260703 | CABLE, ETHERNET, W579 | Ethernet-кабель W579
2794 | 8183982700 | CABLEASSY,RS-449; | Кабельная сборка RS-449;
2795 | 3679221470 | TRMR,1K,10%,3/4W,S/A,ROHS; | Термистор, 1кОм, 10%, 3/4 Вт, S/A, ROHS;
2796 | 7171017700 | TRAP-LOCK, KEYSWITCH; | Модуль ключевого переключателя
2797 | 82932103 | BRACKET, STOP JAW ROTATION DRIVE | Крепление привода перемещения шторок
2798 | P1007920020 | VVS 1.2 ACCY&CONE-4DITC-NEW | Инструкция VVS 1.2 ACCY&CONE-4DITC-NEW (новое)
2799 | 10001662401 | PANEL, CABINET, CONSOLE,TOP (GREY BEIGE) | Верхняя панель шкафа консоли (серо-бежевая)
2800 | 110712501 | CABLE,PWR,LCD MONITR | Кабель питания ЖК-монитора
2801 | 110470502 | KIT RIG LE 4 PC BRKD | Набор крепежных элементов и расходных материалов
2802 | 110410203 | CARRIAGE, BEARING | Подшипник каретки
2803 | 8182157700 | CABLE ASSY,PWR,UK; | Кабель питания в сборе, Великобритания
2804 | 10005469201 | RTD SENSOR ASSY | Термодатчик
2805 | 10005334208 | STB ST-502J Optional | Комплект STB ST-502J Optional
2806 | 10001291303 | ADAPTER CABLE, W9, CLINAC/CT SYSTEM | Соединительный кабель W9, Clinac/ КТ
2807 | 110252903 | CABLE, PUMP POWER, W19 | Кабель питания W19, для насоса
2808 | 10005469202 | RTD SENSOR ASSY | Термодатчик
2809 | B400386R01 | Bolt R-Arm | Болт для манипулятора R-Arm
2810 | 2362105570 | FASTENER,ADJ.PAWL,ROHS | Фиксатор с застёжкой, регулируемый, ROHS
2811 | 10001229503 | 142" CABLE MANUAL OVERRIDE ADAPTER, W20 | Кабель W20 ручного управления Laserguard, 142 фута
2812 | 89047097 | PCB,CAR-BMAG, 2100C/2300CD TYPE 10 | Плата контроля карусели и отклоняющего магнита, тип 10
2813 | 8184028770 | CORD,PATCH,CAT6E,SHLD,50FT,ROHS | Патч-корд кат. 6, с экранирующей оплёткой, 50 футов, RoHS
2814 | 10001292516 | CVR,GANTRY,CENTER THROAT,EX SILVER | Центральная крышка гентри аппарата (горло), серебристая
2815 | 86821601 | TUBING CONN. STRT. | Прямое трубное соединение
2816 | 88848601 | PILOT, SLIP CLUTCH | Направляющий штифт фрикционной муфты
2817 | B400424R01 | BOLT, TFP, R-ARM (F ARM) | Втулка манипулятора R-Arm (F-Arm)
2818 | B400134R03 | CABLE,PULSE LENGTH, PV,45m | Фотоэлектрический импульсный кабель, 45 метров
2819 | 10001593506 | ASSY, AUX ELEC, PRE-KONA V 7.0 UPGRADE | Комплект оборудования для модернизации дополнительной электроники PRE-KONA версии 7.0
2820 | 110291601 | CVR GAN RR TOP RH | Крышка гентри, задняя верхняя правая
2821 | 89047099 | PCB,CAR-BMAG, 2100C TYPE 12 | Плата контроля карусели и отклоняющего магнита, тип 12
2822 | TM53376000 | INNER LONG. CARRIAGE ASSY COUCH EX% | Внутреняя продольная каретка кушетки в сборе, EX
2823 | 88930011 | ACC. MT. 65.4,CUST.CODES ROHS | Узел крепления аксессуаров, изоцентр 65.4, для системы кодирования
2824 | 110208007 | PCB, FIL & TGT I/L | Плата обработки сигналов ошибок фильтра и мишени
2825 | 10001511004 | CBL, MAIN POWER, SILH (400V), RoHS | Основной силовой кабель, Silhouette (400 В), RoHS
2826 | 83540130 | HOSE, 1/2" X 33" | Шланг 1/2 дюйма X 33 дюйма
2827 | 2130181300 | SLIDE,CHASSIS; | Шасси слайдера
2828 | 10002097010 | ASSY,PCB,PULSE FREQ SERVO | Плата подстройки частоты
2829 | 8183961370 | CABLEASSY,ADAPTER,DMS/VGA,8IN,ROHS | Кабель-переходник DMS/VGA, 8 дюймов, ROHS
2830 | 88828301 | PIN LATCH | Фиксатор защёлки
2831 | 10001034307 | BRACKET, COVER, GANTRY, TOP#1 & 2, RoHS | Крышка кронштейна гентри, верхняя #1 & 2
2832 | 7210487070 | RELAY,DPDT,26.5VDC,ROHS; | Реле, двухполюсное двухпозиционное, 26.5 В DC, ROHS
2833 | 110259004 | ASSY, PCB POWER DISTRIBUTION | Плата распределения питания
2834 | 28231 | H.E. WIRING HARNESSS | Жгут проводки, H.E.
2835 | 110716427 | INTFC MNT ASSY,MLC (20cm CUSTOM CODING) | Коллиматорная плита крепления аксессуаров (20см)
2836 | 85999801 | BRACKET LASER P/S | Крепление источника питания для лазеров
2837 | 6260306200 | IC,REF-01HP; | ИС REF-01HP
2838 | 8124902570 | WIRE,MTW,#8,BROWN,ROHS; UL,CSA | Аппаратный провод #8, коричневый, ROHS; UL,CSA
2839 | 7344004200 | MODULE,DRIVE/OSCILLATOR; | Привод осциллятора
2840 | P1018960001 | DU - Housing cpl. without Shielding Kit | Блок АЦП MV визуализации, без защитной вставки
2841 | 2899353270 | CLAMP,HOSE,1-3/4 MAX,SST,ROHS; | Шланговый хомут, 1-3/4 макс., нерж. ст., ROHS
2842 | 6260021500 | IC,LM741; | ИС LM741
2843 | 10003380156 | Cable, Ethernet | Ethernet-кабель
2844 | 2843206100 | ADAPTER,SOLDER,3/4; | Переходник под пайку 3/4 дюйма
2845 | 5454495470 | TUBE CAP,ROHS; | Разъём малого тиратрона, HE/HT/LE
2846 | TM56115000 | GEAR | Шестерня
2847 | 4414919200 | XFMR,LO-VOLT,POWER; | Низковольтный трансформатор
2848 | 2745980600 | KIT,WASHERS/LUBRICANT; | Комплект смазочных шайб
2849 | P1018074001 | LOOM L158 RIGHT PENDANT SOCKET P4 | Кабель L158, стол пациента, правый пульт с гнездовым разъёмом P4
2850 | P1032986003 | STB CN-283 Optional | Комплект STB CN-283 Optional
2851 | 2362079170 | BALL STUD CATCH,ROHS; | Защёлка шариковая
2852 | 86481701 | STB OB-031A Optional | Комплект STB OB-031A Optional
2853 | 10001657602 | CBL, W123, MCNR BCKPLANE PWR(OBI),RoHS | Кабель питания W123, объединительная плата MCNR, OBI
2854 | 2740216300 | O-RING .250X.350 | Уплотнительное кольцо .250X.350
2855 | 9600301700 | TAP,TAPER,#10-32NF; | Чистовой метчик #10-32NF
2856 | 2718901300 | VALVE,RELIEF,1/4; | Перепускной клапан, 1/4 дюйма
2857 | 110496420 | SCR,SOC,1.0-8X8 | Винт с полукруглой головкой 1.0-8X8 дюймов
2858 | 10001091005 | FRU, TRANSFORMER #2 ASSY, 60HZ, 200-240V | Трансформатор #2 в сборе, 60 Гц, 200-240 В
2859 | 88361025 | ASSY, WATER PUMP, 380V, 3PH, 60Hz | Водяной насос, 3 фазы, 380 В, 60 Гц
2860 | P1002994001 | STB EA-040A Optional | Комплект STB EA-040A Optional
2861 | 10001678672 | OVERLAY, SIDE PANEL, BP (RH CX) | Накладная-наклейка на боковую панель, ВР (правосторонняя, CX)
2862 | 88838303 | BLOCK TRAY, Solid, 1.0cm | Универсальный держатель блоков 1 см, без прорезей
2863 | 82516602 | CHOKE,MOTOR CONTROL | Регулирующий дроссель электромотора
2864 | 10003229302 | CABLE, W514 | Кабель W514
2865 | 87004101 | AIR FILTER PLATE | Пластина воздушного фильтра
2866 | 2049079400 | PULLEY,TIMING,40G; | Шкив зубчатого ремня, 40 зубьев
2867 | 3158814000 | RES,4.0,1%,25W,WW; | Резистор 4.0 Ом, 1%, 25Вт
2868 | 87947702 | MASK,POS.DISPLAY. | Пластина-светофильтр для вращающегося дисплея гентри
2869 | 10003229102 | CABLE, W512 | Кабель W512
2870 | 116126001 | Longmotor kpl.for CTC couch (EUR-ESM) | Крепление электромотора механизма продольного перемещения к кушетке CTC (EUR-ESM)
2871 | 89049704 | CABLE, Aux-Stnd Fan, W25, Silh, RoHS | Кабель W25, доп. оборудование - вентилятор стенда, Silhouette
2872 | 110162601 | BASE, ENABLE BAR | Основание клавиши разрешения движения
2873 | 83510923 | LABEL,PROG.BD.4/6X | Наклейка "Программируемая плата 4/6X"
2874 | 10004700602 | CABLE, 5W76, STAND DIST TO COUCH P/P | Кабель 5W76, стойка распределения - патч-панель кушетки
2875 | 88438701 | CABLE, W57 (C2) | Кабель W57 (C2)
2876 | B400800R01 | OVERRIDE SWITCH | Переключатель блокировки автоматического управления
2877 | B500478R02 | Cable E/W/L Assy, E-Arm-KVD | Кабельная сборка для локтевого сустава, "запястья", и механизма латерального перемещения манипулятора E-Arm-KVD
2878 | 82716306 | FINAL TRIM BALANCING | Балансировочный груз
2879 | 3756750600 | TRMR,20K,1W; | Термистор, 20кОм, 1 Вт;
2880 | 10005028601 | STB CM-500A Optional | Комплект STB CM-500A Optional
2881 | P1005341003 | INIZIO SBC-8110D SBU Disk OBI 1.6.17 | Жёсткий диск сервисной резервной копии INIZIO SBC-8110D для RGSC 1.1.25
2882 | 110365401 | PLATE, STAND ELECT. | Пластина крепления материнской платы стенда
2883 | 10005258601 | CHAIN, GANTRY ROTATION DRIVE (LE) | Цепной привод механизма вращения гентри (LE)
2884 | 87951410 | CBL,FLT. W29 20" | Плоский кабель W29, 20 дюймов
2885 | 110255403 | HOSE,3/4" | Шланг 3/4 дюйма
2886 | 10001443402 | HINGE, PULL-PIN | Петля с вытяжным стержнем
2887 | 110433603 | W99/CW27 CABLE/STD, 50' | Кабель W99/CW27, для стенда, 50 футов
2888 | 10006193001 | Kit, Adapter Main Thyratron Socket | Посадочное гнездо для тиратрона с креплениями
2889 | 5111023000 | SPACER,CONN; | Проставка коннектора
2890 | 10001318902 | ADAPTER, DISPLAY PNL MTG | Монтажный переходник для панели индикации
2891 | PN10032000 | SPEED BRACE KIT | Скоростная дрель в комплекте
2892 | 6260279000 | IC,AM7969-125; | ИС AM7969-125
2893 | 10001954733 | OVERLAY, IX DEDICATED KEYBOARD, BP | Наклейка "Спец. клавиатура iX"
2894 | 1412111000PK | WASHER, PLAIN, #10, STZ, RoHS (PK=10) | Простая плоская шайба #10, оцинкованная сталь, RoHS (в упаковке 10 шт.)
2895 | P1005954001 | VMS150 Inverter/Resonant Assy (OBI) | Резонаторный модуль/инвертор, VMS150
2896 | 88935010 | ASSY, PCB, VACION CONTROL | Плата управления насоса VacIon
2897 | 88776602 | L.E. GAS DIELECTRIC | Низкоэнергетический газообразный диэлектрик
2898 | P1012364009 | STB ST-142 Optional | Комплект STB ST-142 Optional
2899 | 110534803 | RETAINER,MTR LF,TARG | Держатель электромотора лепестка, к мишени
2900 | 110219322 | PROM,PROGR,COMM | Интегральная схема постоянной памяти
2901 | 10002259716 | LEAF 1/2 ISOCENTER SIDE B HD-MLC | Половинчатый лепесток, В, изоцентр, HD
2902 | 10001542111 | SHIM, EXACT ARM, 14GAUGE | Прокладка для манипулятора EXACT, 14 размера
2903 | 83232011 | MANIFOLD ASSY-WATER | Водяной коллектор в сборе
2904 | P1007920023 | VVS 1.2-VTX | Инструкция VVS 1.2-VTX
2905 | TM53070006 | BELLOWS TX WHITE | Раздвижной кожух, TX, белый?
2906 | P1018074000 | LOOM PENDANT SOCKET RIGHT P4 L158 | Кабель L158, стол пациента, правый пульт с гнездовым разъёмом P4
2907 | 10003006710 | BLOCK, UNISTRUT, SIM | Металлоконструкция для крепления кабельных лотков Unistrut
2908 | 110205005 | PCB ASSY PENDANT SWITCH (RoHS) | Плата подвесного переключателя (RoHS)
2909 | 87003601 | VALVE GATE BRASS 3/4 | Запорный клапан, латунный, 3/4 дюйма
2910 | TM68515000 | Cable,Subnet Output Terminal to CCHU Pat | Кабель, соединяющий выходной терминал подсети и патч-панель CCHU
2911 | 88975203 | MOUNTING, PCB SUPPORT | Монтажная опора печатной платы
2912 | 110742105 | DOOR, LEFT, UMM, TRILOGY | Левая дверца, UMM, TRILOGY
2913 | 7850120300 | DATA LOGGER, USB | Устройство регистрации данных, USB коннектор
2914 | 6260270000 | IC,A/D CONV,12-BIT,DIP-28; | ИС A/D CONV, 12-битная, DIP-28
2915 | 2362069300 | LATCH,PUSH; | Нажимная защёлка
2916 | 83787019 | HEAT EXCHANGE 60HZ | Теплообменник 60Гц
2917 | 10002367015 | ASSY, CENTER THROAT;RoHS | Центральная крышка гентри аппарата (горло), RoHS
2918 | 10003664702 | Cable Cubby Patch | Коммуникационный кабель пульта управления, HT
2919 | 10002198704 | CLUE, SIDE B (OPPOSITE) HD 120 MLC | Шаблон МЛК HD 120, сторона В (обратная)
2920 | 10004186801 | CABLE, 5W81 KV MODULE/ VMS 200 | Кабель 5W81, модуль KV - VMS 200
2921 | 10001957602 | CBL, ETHERNET, 75FT GRAY | Ethernet-кабель, 75 футов, серый
2922 | 88354801 | CABLE W8 STND/GNTRY | Кабель W8, стенд/гентри
2923 | B501566R01 | Spur Gear Z114 | Прямозубая шестерня Z114
2924 | B300486R01 | Cable Chain Elbow, Arm | Гибкий кабель-канал для локтевого сустава манипулятора
2925 | 7291935200 | RELAY,REED,4PST,24V; | Герконовое реле 4PST, 24 В
2926 | 110219238 | EPROM, CONTROL PROCESSOR, (7.11.05.01) | Управляющий процессор стираемого ППЗУ (7.11.05.01)
2927 | 10004376901 | MLC ACCESSORY TRAYS, 6E | Аксессуары МЛК, поддоны, 6E
2928 | 86487303 | STB EA-022E Optional | Комплект STB EA-022E Optional
2929 | 2884001100 | SLIPJOINTADAPTER; | Адаптер скользащего соединения
2930 | 2169990100PK | SHOCKMOUNT;(PK=qty.10) | Антивибратор (в упаковке 10 шт.)
2931 | 10001678671 | OVERLAY, SIDE PANEL, BP (LH CX) | Накладная-наклейка на боковую панель, ВР (левосторонняя, CX)
2932 | 2710994270 | VALVE,NEEDLE,1/4,ROHS; | Игольчатый клапан, 1/4 дюйма, ROHS
2933 | P1010862001 | TEMPLATE, DEDICATED KEYBOARD | Шаблон раскладки спец. клавиатуры
2934 | PN58680018 | UPGRADE FASTENER KIT HARDWARE | Комплект усовершенствованных крепёжых приспособлений
2935 | 110569401 | CABLE,OPTIC RIBBON | Плоский оптический кабель
2936 | 88268502 | DRIVE MT,COLL.ROT'N. | Электропривод коллиматора
2937 | 88993802 | GUIDE,CBL,INTERNAL WIND-UP | Внутренняя направляющая кабеля для поворотного соединительного узла
2938 | 10003380121 | CABLE, ETHERNET | Ethernet-кабель
2939 | 2439996300 | GROMMET,RUBBER,1/2; | Проходная втулка, резиновая, 1/2
2940 | 88258005 | PCB,BKPL. AUX EL | Объединительная плата доп. электроники
2941 | 110034565 | BUSHING & CONNECTOR ASSY | Втулка с соединителем в сборе
2942 | 10004791502 | PCB, VACION POWER SUPPLY | Плата источника питания насоса VacIon
2943 | 7163986200 | CKT.BREAKER,2P,10A; | Авт. выключатель, 2-полюсный, 10А
2944 | 8184011900 | CABLE ASSY,BNC M-M,144 IN; | Кабельная сборка BNC, папа-папа, 144 дюйма
2945 | 5134008500 | CONN,AC,MALE,PLUG,3 WIRE; UL,CSA,VDE | 3-жильная штепсельная вилка, UL, CSA, VDE
2946 | 2481299200 | STANDOFF,HVI; | Крепёжная стойка, HVI
2947 | 83216605 | CABLE,DC POWER,KLY SOL,W50 | Кабель питания постоянного тока W50, для соленоида клистрона
2948 | 7256985400 | CONTROLLER,MOTOR CIRCUIT,3P,2.5A; UL,CE, | Контроллер электромотора, 3-полюсный, 2,5А
2949 | 10002984507 | CABLE, WELLHOFER TRIAX BUNDLE | Бухта триаксиального кабеля WELLHOFER
2950 | 83622610 | STUD 5IN, ROHS | Шпилька 5 дюймов, ROHS
2951 | 10004792702 | CABLE, W70, GANTRY P/P - VACION | Кабель W70, патч-панель гентри - насос VACION
2952 | 88952901 | E PROM CODING MLC ACCESSORY SYSTEM | Стираемое ППЗУ системы кодирования МЛК
2953 | 88975901 | INSULATOR,SEC FD/BK | Изолятор, система вторичной обратной связи/
2954 | P1007920003 | VVS - 4D - NEW - ACCY | Инструкция VVS - 4D - NEW - ACCY (новые акессуары)
2955 | B402070R04 | PCB, BACKPLANE, MCN RACK, OBI | Коммутационная плата блока управления мех. манипуляторами
2956 | TM68070000 | Shielding Vertical PCB | Плата вертикального защитного экрана
2957 | 10001508006 | CATCHALL/M_BOARD PANEL ASSY | Универсальная панель материнской платы с дополнительными элементами
2958 | 1299954000 | SCREW,SHOULDER,1/4-20,5/8; | Винт с буртиком, 1/4-20, 5/8
2959 | 88054007 | CVR GANTRY-LOWER HEAD ASSY | Крышка гентри - нижняя голова
2960 | 10002182001 | SHIELDING, DIGITIZING UNIT | Защитный экран устройства оцифровки изображения
2961 | SE150044570 | Circuit Breaker Miniature 3Pole 63A 415V | Автоматический выключатель, миниатюрный, 3-полюсной, 63А, 415В
2962 | 110255503 | ASSEMBLY, HOSE. 3/4 X 24 | Шланг 3/4 X 24 дюйма в сборе
2963 | 7163982400 | CKT.BREAKER,1X1A; | Авт. выключатель, 1X1A
2964 | SS51360002 | Clamps for Varian Exact Couch Top | Фиксаторы для стола-деки Varian Exact
2965 | 85590806 | CABLE, BEND MAG 61" | Кабель для отклоняющего магнита, 61 дюйм
2966 | 6659000570 | OPTOCPLR,ILQ2,DIP-16,ROHS; | Волоконно оптический соединитель ILQ2, DIP-16, ROHS
2967 | 85155105 | SLOTTED SHIMS | Прокладки с канавками
2968 | 10001163809 | KIT, HOSE, SPLY/RTN, WATER | Набор шлангов для подачи/возврата воды
2969 | 110250308 | JUMPER/HARN 200/400V RoHs | Перемычки/жгут проводов, 200/400 В, RoHs
2970 | 10001161903 | HOSE,METAL FLEX | Гибкий шланг в металической оплётке
2971 | 6713546200 | FUSE,6-1/4A,250V,SLO-BLO; UL,CSA | Инерционный плавкий предохранитель, 6-1/4A, 250 В
2972 | P1001835007 | FLASH PROGRAMMED,ETX,BIOS,CONFIGURATOR | Карта памяти, сконфигурированная
2973 | P1000281006 | PWR CORD,AC/DC ADAPTER (INDIA/S AFRICA) | Силовой шнур AC/DC адаптера (Индия/Южная Африка)
2974 | 10004658703 | Wrench, combo spanner Mountz # 69014 | Рожково-накидной ключ Mountz # 69014
2975 | 88574605 | WEDGE PLUG ASSY | Заглушка-идентификатор клина
2976 | 6260029700 | IC,74123,DIP-16; | ИС 74123, DIP-16
2977 | 6260096800 | IC,4490,DIP-16; | ИС 4490, DIP-16
2978 | 10005025063 | BCCV KIT (C-SERIES: DANISH)-DISCONTINUED | Комплект для сканера штрих-кодов для конических коллиматоров (C-SERIES: датский язык) - снят с производства
2979 | P1005959001 | VMS150 Fan Sub-Assembly | Вентилятор VMS150, предварительная сборка
2980 | 5140720100 | CONN,PCCARD,36 PIN; | 36-контактный разъём платы расширения
2981 | 110532707 | ASSY SEC F/B WIPER L | Пружинка вторичного потенциометра лепестка, левая
2982 | 7292401870 | RELAY,DPDT,24VDC,ROHS; | Реле, двухполюсное двухпозиционное, 24В DC, ROHS
2983 | SS00717001 | LAMP 6V 20w G4 T2.5 | Лампа G4 T2.5, 6 В, 20Вт
2984 | 110680917 | CBL CX W29 COLL 45", RoHS | Кабель коллиматора CX W29, 45 дюймов, RoHS
2985 | 7125001200 | SW,PB,LIGHT; | Нажимной переключатель подсветкой
2986 | 110296903 | FPGA PROM (replaces -02) | Программируемая интегральная схема ППЗУ (заменяет -02)
2987 | 85691110 | WATER PUMP, 60HZ, 1.5/2.0 HP | Водяной насос, 60 Гц, 1.5/2.0 л.с.
2988 | 83785205 | MAGNET MAGNETRON | Магнит магнетрона
2989 | 110447509 | SY,PCB,SECONDARY FEEDBACK,CR 80/80 | Плата системы вторичной обратной связи СR 80/80
2990 | B300680R01 | Remote Control Right, DS-Arm | Пульт дистанционного управления правый, DS-Arm
2991 | P1003202002 | CABLE,1W99,ETHERNET | Ethernet-кабель 1W99
2992 | 5140658700 | HOOD,CONN,12CKT; | Защитная крышка для 12-контактного разъёма
2993 | SE150053070 | Circuit Breaker Miniature 3Pole 4A 440VA | Автоматический выключатель, миниатюрный, 3-полюсной, 4А, 415ВА
2994 | 10005265915 | STB CN-217M Optional | Комплект STB CN-217M Optional
2995 | 5807980700 | CONN,N,JACK; | Гнездовой разъём
2996 | 85929501 | CABLE ASSY, ION CHAMBER | Кабельная сборка для ионизационной камеры
2997 | 10005685601 | ASSY, PCB, OUTPUT INTERFACE. | Плата выходного интерфейса в сборе
2998 | 2362073170 | LATCH,PAWL,CAM,0 IN,ROHS; | Крёпежный элемент крышки гентри
2999 | 10005455207 | STB AC-502B Optional | Комплект STB AC-502B Optional
3000 | P1025218001 | COUPLER, RF DIRECTIONAL | Направленный ответвитель ВЧ
3001 | 10005207502 | DISCONTINUED HD RPM GATING SBUv1.7,PARHE | Сервисный жёсткий диск рабочей станции системы контроля по дыханию v1.7, PARHELIA, снят с производства
3002 | 10005403601 | STB CN-223A Optional | Комплект STB CN-223A Optional
3003 | 110478302 | CBL, W48, HV DC POWER | Высоковольтный кабель питания постоянного тока W48
3004 | 10002520602 | BOTTOM KVS COVER | Нижняя крышка KVS
3005 | 6289998400 | MTG KIT,SEMI,TO-3; | Монтажный комплект
3006 | 88969202 | SUPPORT BLOCK | Опорный блок
3007 | 2820204370 | BUSHING,PIPE,3/4X1/4,ROHS; | Трубная втулка, 3/4X1/4
3008 | 7165998700 | SW,TIMER,RESET,5MIN; | Переключатель перезагрузки таймера, 5 мин.
3009 | 83203105 | CABLE,SIG 50 FT***** | Сигнальный кабель, 50 футов*****
3010 | TM57176000 | CABLE AS SIDE PANEL EMERG OFF $ | Кнопка аварийной остановки боковой панели с кабелем
3011 | 83521101 | INSULATOR, CLAMP, OUTPUT STEERING, COILS | Изолирующий зажим выхода катушек управления
3012 | 1161390804 | SCREW,SET,8-32X1/4; | Комплект винтов 8-32X1/4 дюйма
3013 | 89001003 | TBIX ASSY | Узел TBIX в сборе
3014 | P1026820001 | CTB AC-1034 Optional | Комплект CTB AC-1034 Optional
3015 | 10002674318 | OVERLAY,DKB cX SERIES (BRA PORT) | Накладная-наклейка на спец. клавиатуру (на бразильском португальском)
3016 | 82938415 | CVR,GNTRY RR, BTM RH | Крышка гентри (задняя правая нижняя)
3017 | 2989949070 | GREASE GUN, 20 IN, ROHS | Шприц для смазки, 20 дюймов, ROHS
3018 | 2360002700 | KNOB,HAND; | Рукоятка
3019 | 85528001 | SKIRT HANGER REAR | Крепление крышки основания стенда
3020 | TM56682002 | GRAPHIC OVERLAY ENGLISH,GREEN TYPE | Накладка пульта ручного управления
3021 | 9600225800 | DRILL,PCB,CAR,1/8; | Сверло, 1/8 дюйма
3022 | B200260R01 | Hand OBI, complete | Кистевой сегмент манипулятора, OBI, в сборе
3023 | P1048333001 | STB CM-031 Optional | Комплект STB CM-031 Optional
3024 | 10002112209 | ASSY, CABLE, DEDICATED KEYBRD | Кабель для спец. клавиатуры
3025 | 10001660605 | CABLE, W70, STAND VACION AC(OBI) | Кабель W70, для вакуумного ионного насоса VacIon (OBI)
3026 | 7211595300 | RELAY,DPDT,12VDC; | Реле, двухполюсное двухпозиционное, 12В DC
3027 | 2820105300 | NIPPLE,PIPE,1; | Трубный штуцер 1
3028 | B400468R01 | CLY CLAMP BOLT, R-ARM | Зажимной болт хомута цилиндра для манипулятора R-Arm
3029 | SS51033002 | ENCODER CABLE (AGK) ECI / EQI / ExN | Кабель для подключения энкодера (AGK) ECI / EQI / ExN
3030 | 10003390066 | Cable, Ethernet | Ethernet-кабель
3031 | 10002067301 | PIN, CLEVIS | Безголовочный штифт
3032 | 87763601 | PCB ASSY. ADC | Плата АЦП в сборе
3033 | 10001156909 | CABLE W90, AUX | Кабель W90, для доп. оборудования
3034 | 10005012309 | CABLE, W11, DKB TO STAND P/P,100' | Кабель W11, специальная клавиатура - патч-панель стойки, 100 футов
3035 | 10004886101 | CABLE, 5W89, STAND POWER | Кабель распределения питания стенда 5W89
3036 | 10004501210 | CABLE, W51, PAXSCAN SIGNAL & POWER | Сигнальный силовой кабель W51 PAXSCAN
3037 | 89024302 | ADPTR BND MAG P.S. | Адаптер для источника питания отклоняющего магнита
3038 | 5140659400 | CONN,BOARD MOUNT,FEM.,24 POS; | Соединитель платы, 24-контактный, "мама"
3039 | 110113405 | CBL ASSY,MTR INTCONT | Соединительный кабель для электромотора в сборе
3040 | 5299703900 | CONN,CIRC.,92 SOC.; | Цилиндрический разъём, 92-контактный, мама
3041 | 10001943011 | ASSY, BOAT AND DOME | Верхняя крышка гентри аппарата (лодка), HE
3042 | 5130896700 | CONN,D-SUB,15S; | Коннектор D-SUB, 15-контатный, мама
3043 | 10004966301 | WEAR GUARD TAPE | Износостойкая лента
3044 | 6659969400 | ISOLATOR,OPTO,4N46; | Оптический изолятор 4N46
3045 | 110589301 | Scale, Gantry Rotation IEC Convention | Шкала гентри, условные обозначения IEC
3046 | 9600325100 | TAP,PLUG,3/8-24NF; | Чистовой метчик 3/8-24NF
3047 | 2815895400 | TUBING,PVC,5/8ID; | ПВХ трубы, внутр. диам. 5/8 дюйма
3048 | 85103702 | Shield, HVPS Transformer | Защитный экран трансформатора высоковольтного блока питания
3049 | P1005940001 | VMS150 PWBA Generator Control (GCB) | Блок управления генератора VMS150 PWBA
3050 | 10004186711 | CABLE, W48 KV MODULE/ VMS 200 | Кабель W48, KV модуль / шкаф VMS 200
3051 | 82938410 | CVR,GAN RR BTM RH FF, IX LIGHT BLUE | Крышка гентри (задняя правая нижняя, модификация IX, голубая)
3052 | 10003394901 | CABLE, 1W51 | Кабель 1W51
3053 | 110496421 | SHC 1-8X9" | Винт с головкой под торцевой ключ 1-8X9 дюймов
3054 | 10002153901 | CONSOLE,CHASSIS,ADAPTER | Переходник для шасси консоли
3055 | 10002250705 | STRUT, BP-LASER, ASSEMBLY | Подпорка лазерного указателя
3056 | 10005014705 | CABLE, ETHERNET | Ethernet-кабель
3057 | P1018073003 | LOOM PENDANT SKT LEFT P3 L157 TRILOGY | Кабель L157, стол пациента, левый пульт с разъёмом P3, HE
3058 | 10002112701 | HANDLE, CABINET | Ручка шкафа
3059 | 110377502 | PCB DDMLC COMBO COM | Коммуникационная плата, DDMLC
3060 | 10001956103 | CBL, W1101 X-RAY CONSOLE SIGNALS, 100FT | Сигнальный кабель W1101, для консоли рентгеновского излучателя, 100 футов
3061 | 100053209001 | STB OB-082F Optional | Комплект STB OB-082F Optional
3062 | P1002665001 | Lateral Drive, E-Arm, cpl. | Привод механизма латерального перемещения, E-Arm
3063 | 10005846505 | Cable Assy, HSSB Ethernet | Ethernet-кабель для высокоскоростной шины в сборе
3064 | TM53694006 | Actuator Motor Assembly | Активатор электромотора Hiedi/Exact в сборе
3065 | 88583201 | PIN LATCH | Фиксатор защёлки
3066 | 2820511000 | ELBOW,PIPE,1/4; | Водопроводный уголок 1/4 дюйма
3067 | 110418106 | ASSEMBLY, HOUSING, RH | Корпус, правый
3068 | 1390998770PK | NUT,HEX,3/8-32,ROHS;(PK=10 EA) | Шестигранная гайка 3/8-32, ROHS; (в упаковке 10 шт. )
3069 | 87741601 | BUTTON, JAW SIDE THRUST | Цилиндрическая вставка
3070 | 6260226100 | IC,8530,DIP-40; | ИС 8530, DIP-40
3071 | 89002503 | HDTSE 9E ASSY | Аппликатор-рамка для электронов с энергией 9 МэВ в сборе
3072 | 10003029506 | CABLE GUARD, MOTORS HD120 MLC, SIDE B | Защита для кабеля для электромотора МЛК HD120, сторона B
3073 | P100845401 | STB GE-076A Optional | Комплект STB GE-076A Optional
3074 | B400414R01 | BOLT, R-ARM | Болт для манипулятора R-Arm
3075 | SS50962001 | OSMS HP Z440 | Система оптического мониторинга OSMS HP Z440
3076 | 10004115202 | CABLE ASSY, PANEL TO PANEL, RIC | Кабельная сборка, панель - панель, RIC
3077 | 7163981600 | CKT.BREAKER,1P,20A; | Авт. выключатель, однополюсный, 20А
3078 | 2212050700 | CABLE TIE, 4 in (101 mm) L, UL | Кабельная стяжка, 4 дюйма (101 мм), L, UL
3079 | 8869998700 | FLUX; | Паяльный флюс
3080 | 10004275702 | CBL, W206, DU/UCB HSDL WINDUP,RoHS | Кабель DU/UCB HSDL W206
3081 | 9600139000 | BIT,CONCRETE,3/8X6IN; | Сверло по бетону, 3/8X6 дюймов
3082 | 5140993100 | CONN,SMT,30 PIN,HDR; | Разъём SMT, 30-контактный, HDR
3083 | 10001408601 | THREADPLATE, DS-ARM ADAPTER | Резьбовой переходник для DS-ARM
3084 | B401345R01 | MOUNTING KIT IAS2 | Монтажный комплект для IAS2
3085 | 88361108 | PUMP,WATER,380V, 3PH, 60HZ, 1/2HP | Водяной насос, 380 В, 3-фазный, 60 Гц, 1/2 л.с.
3086 | 110267501 | FLOWTRANSDUCER ASSY | Датчик протока в сборе
3087 | 1420110870PK | WASHER,SPLIT,8,STZ(PK=10 EA) | Гроверная шайба 8, оцинкованная сталь, (в упаковке 10 шт.)
3088 | 7850141400 | CONV,DC TO DC,48V TO 24V; | Преобразователь DC-DC, 48 В - 24 В
3089 | 85541601 | PLUNGER BLOCK | Плунжерный блок
3090 | 10001196601 | DRY LOAD | СВЧ нагрузка
3091 | 110255301 | FRU,CLIPPER ASSY | Амплитудный ограничитель в сборе
3092 | 87859303 | CLAMP,CBL,MOD. | Кабельный хомут, модифицированный
3093 | 2362112600 | FASTENER,VELCRO,1/2 X 15IN,STRAP; | Застёжка "липучка" VELCRO, 1/2 X 15 дюймов
3094 | P1026151001 | CABLE, H. E. THERM. SWITHCH | Кабель для термовыключателя, НЕ
3095 | 2740282300 | O-RING,-164; | Уплотнительное кольцо -164
3096 | 110410003 | STATIONARY PANEL ASSY TRGY (COM MD GREY) | Стационарная панель Trilogy в сборе (серая)
3097 | 2840127000 | ELBOW,SOLDER,1-1/4; | Колено под пайку 1-1/4 дюйма
3098 | 110560901 | CLAMPING PLATE, RGHT | Прижимная пластина, правая
3099 | 88547304 | POTENTIOMETER, 10K OHM ROHS | Потенциометр, 10 кОм, ROHS
3100 | B402233R01 | Cable I/F Plate, Filter (W251) | Интерфейсный кабель W251, для филтра
3101 | 10005082801 | FLASH MEMORY, PROGRAMMED MLC CONTROLLER | Карта памяти для контроллера МЛК
3102 | TM57688000 | BRACKET, STATIONARY PANEL | Крепление стационарной панели
3103 | 110044601 | RESERVE X TRAY ASSY | Резервный проволочный лоток
3104 | 10002066201 | KEY, PILL LIGHT GREY | Клавиша, светло-серая
3105 | 2741000800 | PUMP,VACUUM,3.8CFM; | Вакуумный насос, 3,8 куб. фута в мин.
3106 | 10003390042 | CABLE, ETHERNET | Ethernet-кабель
3107 | 110680916 | CBL SET CX W29 45"; RoHS | Набор кабелей CX W29 45 дюймов; RoHS
3108 | 89047094 | PCB, CAR, MODE, & BMAG, UNCONFIGURED | Плата контроля карусели, несконфигурированная
3109 | 10001512601 | TRTMNT ADMIN ADDENDUM, MACHINE SYNCH | Приложение к документации по синхронизации конфигурации
3110 | P101944300 | CTB AV-1015 | Комплект CTB AV-1015
3111 | 6260067000 | IC,PROM,256X4,50NS,DIP-16; | ИС 256X4, 50NS, DIP-16
3112 | 2723998500 | GAUGE,PRESSURE; | Манометр
3113 | 7256993100 | AUXILIARYCONTACT; | Вспомогательный блок-контакт
3114 | 5802013600 | CAP,CONN; | Крышка разъёма
3115 | 5803981000 | ADPTR,BNC,JACK/JACK; | Адаптер BNC, гнездо/гнездо
3116 | 85618801 | T JOINT ASSY | Т-образное соединение
3117 | P1007920016 | VVS 1.1 - CONE ONLY INCLUDING BRAINLAB | Инструкция VVS 1.1 - CONE ONLY INCLUDING BRAINLAB (только CONE, включая BRAINLAB)
3118 | 110544401 | CBL DUAL COLL DIST | Кабель, W78 (для МЛК 80 лепестков)
3119 | 8879940200 | DISK,FLEXIBLE MAG.; | Гибкий магнитный диск
3120 | 88516703 | PCB -500 & LV P.S. | Плата низковольтного источника питания -500
3121 | 85680901 | SHAFT | Шпилька
3122 | 5550027370 | FUSE,SLO-BLOW,2A,AXIAL,ROHS; UL,CSA | Инерционный плавкий предохранитель, 2А, осевой, ROHS; UL, CSA
3123 | 1290007270PK | SCREW,HEX,3/8-16X2-1/2,ROHS;(PK=qty.10) | Болт с шестигранной головкой 3/8-16X2-1/2, RoHS (в упаковке 10 шт.)
3124 | 89046406 | CABLE, AUX-GAN PATCH PANEL (DATA) W15 | Кабель (для передачи данных) W15, AUX - патч-панель гентри
3125 | 5801910200 | CONN,SHVPLUG; | Штырьковый разъём SHV
3126 | 87761702 | PCB ASSY. DIGITAL I/O NO. 2 | Плата каналов цифровово ввода/вывода №1
3127 | 10004748929 | Jumper, High Energy PFN | Перемычка цепи формирования импульса, НЕ
3128 | 6711905600 | FUSE,12A,500V; | Плавкий предохранитель,
3129 | 7890827800 | SWITCH,FALLBACK,RS-232; | Аварийный коммутатор RS-232
3130 | 6260525670 | IC,MIC5014,MOSFET DR.,8-P DIP,ROHS; | ИС MIC5014, привод MOSFET, DIP-8, ROHS
3131 | 85079503 | SUPPORT,HRMNIC DRV | Опора волновой передачи
3132 | 85217901 | PINION COLLIMATOR | Вал-шестерня коллиматора
3133 | 10001489268 | OPTIONS,M3MICRO MLC CONNECTION KIT | Присоединительный комплект для микро-МЛК M3
3134 | 88436707 | CABLE INTERCONNECT 2100C 100FT LG | Соединительный кабель 2100C, 100 футов
3135 | 10003390061 | Cable, Ethernet | Ethernet-кабель
3136 | 10002570805 | CABLE, 5W36, POWER, SPD TO SPV | Кабель питания 5W36, SPD - SPV
3137 | 110405102 | SPRING, TAPERED | Конусная пружина
3138 | TM53279000 | CABLE,LONG.DRIVE,W6, C3 | Кабель W6, для привода продольного перемещения, C3
3139 | 110477005 | ASSY, PCB, CRTIMER | Плата контрол-таймер
3140 | P1002733003 | CABLE,W35,380-480VAC 3-PHASE,PDU TO FILT | Кабель W35, 380-480 В AC, 3-фазы, блок распределения питания - фильтр
3141 | 2291990200 | INSERT,LOCK,1/4-20; | Личинка замка, 1/4-20;
3142 | 110307006 | ASSY, PCB, ELECTRON APPLICATOR IF | Интерфейсная плата электронного аппликатора
3143 | 110219334 | EPROM,COMMUNICATION PROCESSOR (8.00.04) | Процессор передачи данных стираемого ППЗУ (8.00.04)
3144 | 110046206 | TORQUE LIMITER, LE | Ограничитель крутящего момента, LE
3145 | 88677804 | STND INSERT 15X15 | Стандартная вставка 15X15
3146 | 5134081500 | METAL SHIELD,CONN; | Коннектор металлического защитного экрана
3147 | 1235398090 | SCREW,12-POINT,1-1/4-7X8; | 12-гранный болт 1-1/4-7X8
3148 | 10002552008 | MOTOR MOUNT,HD120 MLC,SIDE B | Крепление электродвигателя, МЛК HD120, сторона B
3149 | 86487701 | STB GE-046A Optional | Комплект STB GE-046A Optional
3150 | 83540124 | HOSE, 1/2" X 98" | Шланг 1/2 дюйма X 98 дюймов
3151 | B501196R01 | IR-RC Slave Cpl. ( IR Remote Control) | Подчинённое ИК-ВЧ соединение (ИК пульт дистанционного управления)
3152 | 9600007000 | DRILL,HSS,1/4SIZE; | Сверло из высокопрочной стали, размер 1/4
3153 | 5113399400 | CONN,AC,M,PLUG,3 WIRE; UL | 3-жильная штепсельная вилка, UL
3154 | 10001308613 | CCTV SYSTEM, (BASE COMPONENTS) | Система видеонаблюдения (базовые элементы)
3155 | 88003611 | DOOR SIDE STAND, RH | Боковая дверца стенда, правая
3156 | B400981R01 | DRS2 CHASSIS COMPLET | Узел стабилизации мощности дозы в сборе для системы с PV
3157 | 10001164205 | CABLE, MAN. OVERRIDE, LG, LE LEFT SIDE | Кабель ручного управления Laserguard, левая сторона
3158 | 88343710 | 49B 2100C2 PROG 4E | Плата энергии 4е
3159 | 2890022900 | FITTING,PLASTICTUBE; | Фитинг для пластиковых труб
3160 | P1015293013 | STB CN-264 Optional | Комплект STB CN-264 Optional
3161 | 10002045301 | CBL, W500, VIP SUPPLY STAND, 50FT | Кабель питания PaxScan W500, 50 футов
3162 | 10004974512 | PLATE, HINGE DOOR BACK MOUNT-UPPER LEFT | Крыло полушарнирной петли двери стенда, верхнее левое
3163 | 87689701 | END CAP,FLAT WAY | Торцевая крышка с плоской направляющей
3164 | 10001346902 | HOUSING, MOTION DISABLE SWITCH | Корпус переключателя системы отключения перемещений
3165 | 5820010170 | CONN,CIRC.,10KV,BULKHEAD RECEPTACLE,ROHS | Проходной цилиндрический разъём, 10 кВ, ROHS
3166 | 10004524301 | CABLE, 1W89, TERM BLOCK JUMPER | Кабель 1W89, перемычка клеммного блока
3167 | PN50036000 | DRIVE MODULE KIT, CLUTCH AND BRAKE | Приводной модуль, тормозное и сцепляющее устройства в комплекте
3168 | 88452401 | ASSY,PWR SUPPLY | Источник питания в сборе
3169 | 10001957105 | CBL, W415, SUPPORT ARM COM, 150FT | Кабель W415 коммуникации с манипулятором, 150 футов
3170 | 7330000100 | TACHOMETERGENERATOR; | Тахометр для генератора
3171 | 3557728100 | RES,20,3%,50W,WW; | Резистор 20 Ом, 3%, 50Вт
3172 | 110248514 | PCB, LE MOTHER | Материнская плата, LE
3173 | 2718014200 | CAP,CHECKVALVE; | Крышка обратного клапана
3174 | 2242960770 | STDOFF,M-M,1/2,1/4-20,SBO,ROHS; | Крепёжная стойка, 1/2, 1/4-20, "папа-папа"
3175 | 6740502600 | CONN,FIBER OPTIC; | Волоконно-оптический соединитель
3176 | B402232R04 | Cable X-Ray Serial I/F - Console (W209) | Кабель W209, серийный интерфейс рентгеновского аппарата - консоль
3177 | 87203102 | CTB-042D | Комплект CTB-042D
3178 | 7199795300 | CONTACT BLOCK, SELECTOR SWITCH; | Контактный блок для селекторного переключателя
3179 | 7899993300 | LENS,VIDEO CAMERA,AI,1/3 IN; | Объектив видеокамеры с ИИ, 1/3 дюйма
3180 | 110115901 | BALL SCREW/NUT ASSY | Шариковая гайка в сборе
3181 | 10002259713 | LEAF 1/2 ISOCENTER SIDE A HD-MLC | Половинчатый лепесток, А, изоцентр, HD
3182 | 110121012 | ASSY, PCB, INFRARED EMITTER, NT MLC | Печатная плата генератора инфракрасных излучений, МЛК
3183 | 85150502 | PANEL, ACCESS, XFMR | Пластиковая панель трансформатора
3184 | 2861091900PK | ELBOW,FLARE,1/4X1/8;(PK=10 EA) | Угловой фитинг 1/4X1/8; (в упаковке 10 шт.)
3185 | 2861167500 | UNION,FLARE,1/4X1/2; | Раструбное соединение 1/4X1/2 дюйма
3186 | 6260293000 | IC,1020B,SMD; | ИС 1020B, SMD
3187 | B400993R01 | Cable DRS 2 Connection W324 | Кабель W324, для DRS 2
3188 | B300283R01 | Rack Wiring Cable Power Connection | Силовое соединение стойки для электрокабеля
3189 | 87602715 | TARGET BLOCK ASSY DUAL ENERGY (10MV/4MV) | Блок мишени в сборе, двухэнергетический, 10 МВ / 4 МВ
3190 | 88374022 | WEDGE PLUG | Заглушка-идентификатор клина
3191 | 7891091600 | ANALOGOUTPUTCARD; | Аналоговая выходная плата
3192 | P1050576001 | STB GS-020 Optional | Комплект STB GS-020 Optional
3193 | TM57291003 | CABLE TOE-P/P W2 SENSITIVE LONG (RoHS) | Кабель W2, помехочувствительный, основание стола - патч-панель (RoHS)
3194 | 88814703 | FPGA PROG AFC MISC | Программируемая интегральная схема АПЧ
3195 | 110291604 | CVR GAN RR TOP RH FF,NEW BEARING | Крышка гентри, задняя верхняя правая, новый облик
3196 | 110254802 | CBL,SAF GND W73 | Кабель заземления W73, SAF
3197 | 6260264800 | IC,AD736JN; | ИС AD736JN
3198 | 1280000100 | SCREW,SOCKET,7/16-14X2.5; | Резьбовая соединительная муфта, 7/16-14X2.5 дюйма
3199 | 10004908201 | CONSOLE INTERFACE ASSEMBLY | Консольный интерфейс
3200 | 5140831800 | CONN,PCEDGE,28/56; | Краевой разъём 28/56
3201 | 7119999770 | SW,TGL,PANEL,SPST,ROHS; | Однополюсный рычажный переключатель на два направления, на панель
3202 | 87009001 | XFMR, GAMMEX | Трансформатор GAMMEX
3203 | 10003184402 | CABLE ASSY, AC PWR, STAND PWR SUPPLY | Кабель питания постоянного тока для источника питания стенда
3204 | F820001000 | BELT,TIMING,10 T5/330,SYNCHROFLEX | Зубчатый ремень 10 T5/330, SYNCHROFLEX
3205 | 2299980600 | CLAMP,SWIVELPAD; | Винт с подпятником
3206 | 83608307 | HOSE ASSY 3/8 X 94 | Шланг 3/8 X 94 дюйма в сборе
3207 | 10003177447 | CABLE, ETHERNET | Ethernet-кабель
3208 | 3689562600 | POT,25K,2W; | Потенциометр, 25 кОм, 2Вт
3209 | 9601112800 | COUNTERSINK,82DEG.; | Зенковка, 82 град.
3210 | 2759095800 | FILTER,AIR,ALUMINUM,14X8.5X0.5; | Воздушный фильтр, алюминиевый, 14X8.5X0.5 дюйма
3211 | 2339976170 | PIPECLAMP,UNISTRUT,ROHS; | Опорный хомут для конструкции Unistrut
3212 | 87941306 | CABLE INTERCONNECT 2100C 75FT LG | Соединительный кабель 2100C, 75 футов
3213 | 7859026100 | PWR.SUPPLY,+5V,9A; UL,CE,CSA,TUV | Источник питания, +5 В, 9A
3214 | 86393001 | STB RA-021A Optional | Комплект STB RA-021A Optional
3215 | TM54662001 | End Switch Support Bracket | Опорный кронштейн концевого переключателя
3216 | 85599304 | ARM,TENSION | Коромысло натяжителя цепи коллиматора
3217 | 110758603 | IDENTIFICATION PLATE, MLC CONTROLLER | Табличка с паспортными данными контроллера МЛК
3218 | SS50942001 | OSMS HD Plenum System Cable 10m | Системный кабель Plenum для системы оптического мониторинга OSMS HD, 10 метров
3219 | 86476802 | CTB GA-501B Optional | Комплект CTB GA-501B Optional
3220 | 10001391703 | LOGO, D SERIES, DHX | Логотип D, LE
3221 | 88282002 | PROM,CONTROL PROCCES | Управляющий процессор ППЗУ
3222 | 110642201 | RELAY, 18V | Реле, 18 В
3223 | 83608303 | HOSE 3/8 x 60 | Шланг 3/8 x 60 дюймов
3224 | 88994706 | HRNS, AUX PWR, 4MV | Жгут проводки для резервного источника питания, 4 МВ
3225 | 110034559 | O' RING, ACCESS PORT | Прокладка клистрона, HE
3226 | 88457202 | JUMPERS, PRI PWR (C2 | Перемычки, первичыный источник питания (C2
3227 | 10001291304 | ADAPTER CABLE, W9, CLINAC/CT SYSTEM | Соединительный кабель W9, Clinac/ КТ
3228 | P1001186002 | STB AC-059 Optional | Комплект STB AC-059 Optional
3229 | 2084040270 | FAN,DC,AXIAL,12V,37.27CFM,ROHS | Осевой вентилятор, 12В постоянного тока, 37,27 куб фт / мин, ROHS
3230 | 83874601 | SPRING TENSION | Пружина растяжения
3231 | 5134010270 | CONN,D-SUB,25S,ROHS; | Гнездовой разъём D-SUB, 25-контактный
3232 | 88434302 | CABLE, W21 (C2) | Кабель W21 (C2)
3233 | 10005373202 | ASSEMBLY, IGMA ICHIBAN SBC BACKPLANE | Объединительная плата IGMA SBC
3234 | 8835965270 | MARKERSTRIP, 2, RoHS | Маркировочная полоска "2"
3235 | TM54691000 | PCB ASSY I/L CONTROL | Плата управления концевыми выключателями
3236 | 86386302 | STB GA-089I Optional | Комплект STB GA-089I Optional
3237 | 83230701 | FLANGE,MINI CONFLAT | Соединительный мини-фланец
3238 | 110669102 | CABLE PROTECTOR | Кабельный протектор
3239 | 2048020700 | CHAIN,SINGLEROLLER; | Однорядная роликовая цепь
3240 | 88263401 | NAMEPLT 2300C/D | Табличка "2300C/D"
3241 | 2722990770 | TUBE,VACUUM GAUGE,ROHS; | Трубка вакуумметра
3242 | 110741802 | ASSY, FAN | Вентилятор в сборе
3243 | 82981402 | ADJ BRKT RIGHT HAND | Регулируемый кронштейн, правосторонний
3244 | 110102725 | GPK,NT 21EX 808+ UPG | Набор для подготовки монтажа МЛК
3245 | B400061R01 | CABLE IDI-CL EXT.ADP | Соединительный кабель-удлинитель IDI-CL
3246 | 87646103 | GROUND STRAP,MOD. | Шина заземления, модифицированная
3247 | 2212686700 | CLAMP,CAP MTG; | Фиксатор крышки
3248 | 110213802 | Hose 3/8" Push On | Шланг 3/8 дюйма без фитингов
3249 | 5619980400 | TERM.BLOCK,4 TERM; | Клеммная колодка с 4 контактами
3250 | 7859046100 | PWR.SUP.+5,+12TO15; | Источник питания, +5 В,+12-15 В
3251 | B502243R01 | Cabel Power, 9W55 | Кабель питания 9W55
3252 | P1054027001 | STB GA-526 Optional | Комплект STB GA-526 Optional
3253 | 9600546700 | Blank,Reamer, 0.3740 | Развёртка, 0.3740 дюйма
3254 | 10004234001 | SHIELD STOP | Стопор защитного экрана
3255 | 7122897970 | SW,PB,SPST,MOM,ROHS; | Нажимной переключатель SPST
3256 | 89042716 | RAIL, SUPPORT 350mm | Рельсовая опора 350 мм
3257 | 8818997100 | TAPE,VINYL; | Виниловая лента
3258 | SS50943002 | Cable CoaXPress Plenum 40m | Кабель CoaXPress Plenum, 40 метров
3259 | 89070203 | CABLE,W68,AUX TO MOTHERBOARD,KONA | Кабель W68, AUX - мат. плата, KONA
3260 | 7112996100 | SW,TGL,PANEL,SPDT; | Однополюсный рычажный переключатель на два направления, на панель
3261 | 110216802 | LBL, HIGH VOLTAGE | Табличка "Высокое напряжение"
3262 | 9600418200 | SPOT FACER,11/16; | Зенкер, 11/16 дюйма
3263 | 110172403 | TEMP SENSOR ASSY | Датчик температуры в сборе
3264 | 89043902 | CBL,W19,PUMP PWR | Кабель питания W19, для насоса
3265 | 110270901 | CBL,CLIPPER TO THYRT | Кабель, соединяющий амплитудный ограничитель и тиратрон
3266 | 2759990600 | AIR FILTER,COALESCING,LEVEL SIGHT,1/2; | Уровнемер коалесцирующего воздушного фильтра, 1/2
3267 | 10005908301 | STB GA-516C OPTIONAL | Комплект STB GA-516C OPTIONAL
3268 | 88260007 | PCB CARROUSEL & MODE CONTROL | Плата карусели и управления режимом
3269 | 2715002500 | VALVE,SHUT-OFF,1/4; | Запорный клапан, 1/4 дюйма
3270 | 2815898800 | TUBING,PVC,3/8ID; | Трубка ПВХ, внутр. диам. 3/8 дюйма
3271 | 88011001 | PCB ASSY | Печатная плата в сборе
3272 | 10004792802 | HARNESS, W34, GANTRY, LER; RoHS | Жгут проводов W34, для гентри, LER
3273 | 10001939906 | SLEEVE,POLY,2"MIN,12' | Защитный рукав, 2 дюйма мин., 12 футов
3274 | 2362301070 | HEX ROD,LATCH,150CM,ROHS; | Шестигранный стержень механизма фиксации, 150 см
3275 | 2718932200 | REGULATOR,PRESSURE; | Регулятор давления
3276 | 10005410107 | CABLE, W74,RJB TO CUST I/C PANEL | Кабель W74, распределительная коробка реле - соединительная панель
3277 | 83608204 | HOSE ASSY 1/4X21" | Шланг 1/4X21 дюйм в сборе
3278 | 10002328704 | TL, PRECISION ADJUSTABLE FRONT POINTER | Передний указатель изоцентра с регулируемой точностью
3279 | 10003466727 | Cable, Ethernet | Ethernet-кабель
3280 | 5165984600 | SOCKET,TUBE; | Труба с раструбом
3281 | 1922161700 | PIN, DOWEL,PULL OUT,STANDARD, 1/4x1-1/4 | Установочный штифт, извлекаемый, стандартный, 1/4x1-1/4
3282 | 10004498205 | BRACKET, THROAT - HEAD AREA | Монтажный кронштейн для области "горло - голова"
3283 | 10001953714 | CVR, ARM, OBI, (TRILOGY Tx PEARL WHITE) | Крышка манипулятора OBI, (TRILOGY Tx жемчужно-белая)
3284 | 110323703 | ASSY, BOTTOM BOX | Сборка нижней части модуля управления пушкой
3285 | 10001213406 | ASSY, ION METER, C3 | Иономер C3
3286 | B402819R01 | ATI Radeon x300 256MB | ATI Radeon x300 256 Мб
3287 | B501331R02 | Gear elbow (cpl.) spare parts | Шестерня локтевого сустава, запчасти
3288 | 88366602 | BRKT, RESISTOR | Крепление резистора
3289 | 7850126770 | ACCY,COMP,KVM SW.,4-PORT,ROHS; | Переключатель компьютерный четырёхпортовый КВМ
3290 | 2861167970 | UNION,FLARE,3/8X1/4,ROHS; | Раструбное соединение 3/8X1/4, ROHS
3291 | 110598502 | ADAPTOR,MTG,MONITOR | Адаптер крепления монитора
3292 | B900000028 | CLAMP, S-ARM 302 | Фиксатор, S-ARM 302
3293 | P1021260001 | 35m CAT6A Plenum Cable | Кабель CAT 6 Plenum, 35 метров
3294 | 110272025 | PCB,SYM MON and DOSE C3,600C,6MV | Плата мониторинга симметрии и мощности дозы C3, 600C, 6 мВ
3295 | 88256701 | HARNESS W29 | Жгут проводов W29
3296 | 110152002 | EXTENDER PCB | Расширительная плата
3297 | 10005014804 | CABLE, ETHERNET | Ethernet-кабель
3298 | 2842017200 | ADAPTER,SOLDER,1-1/4X1; | Переходник под пайку 1-1/4X1 дюйм
3299 | 10003380154 | Cable, Ethernet | Ethernet-кабель
3300 | TM53065004 | SUPPORT BRG HOUSING UNI C3 | Корпус опорного подшипника, UNI C3
3301 | 10003380155 | Cable, Ethernet | Ethernet-кабель
3302 | 10001547611 | HEAT EXCHANGER ASSEMBLY | Теплообменник в сборе
3303 | 7850163200 | PWR SUPPLY,FRU,280W | Источник питания , 280Вт
3304 | 6260050601 | IC 301 CJ | ИС 301 CJ
3305 | 10003664804 | TERMINAL BLOCK ASSY, IMAGING CABINET | Соединительная колодка, шкаф системы визуализации
3306 | 4142705800 | CAP,10.0UF,370VAC,PA; | Конденсатор 10мкФ, 370 В AC, полиамидный
3307 | SS50953002 | OSMS inner mount bracket, 936 mm | Крепление для системы оптического мониторинга OSMS , внутреннее, 936 мм
3308 | 87736402 | SPACER,V-GUIDE | Прокладочное кольцо ролика
3309 | 10003482503 | BALL SCREW/NUT ASSY, SIDE B | Шариковая гайка в сборе, сторона B
3310 | 10005730803 | MANIFOLD, GANTRY WATER RETURN (ROHS) | Возвратный водяной коллектор гентри (ROHS)
3311 | 7120001400 | SW,TGL,PANEL,SPDT; | Однополюсный рычажный переключатель на два направления, на панель
3312 | B401062R01 | PCB, PSU, R-ARM (INCL CABLE) | Плата блока питания манипулятора R-ARM (с кабелем)
3313 | 7122942170 | SW,PB,LAMP,28V,ROHS; | Кнопочный выключатель лампы, 28 В
3314 | 110011002 | PCB ASSY,COMM INTRFC | Коммуницационная интерфейсная плата
3315 | B300238R01 | MOUNTING BAR RIGHT | Монтажная планка, правая
3316 | 87621512 | PCB PROGRAM BOARD 2100 HI6E | Плата энергии, 2100, HI6E
3317 | 82917003 | PCBA, PFN and DEQUING | Плата управления напряжением PFN
3318 | CP73257200 | CBL, Generator | Кабель для генератора
3319 | 85543020 | ASSY, ACCESSORY MOUNT | Крепления для аксессуаров
3320 | 7199795470 | COUPLING, SELECTOR SWITCH,ROHS; | Селекторный переключатель
3321 | 86442020 | STB CN-148C Optional | Комплект STB CN-148C Optional
3322 | 10004698007 | GANTRY WINDUP INSTALL | Поворотный соединительный узел гентри
3323 | 2759090400 | CAN OF DESICCANT; | Банка с осушителем
3324 | 88077001 | BRACKET, GUN LEAD | Крепление свинцовой защиты эл. пушки
3325 | 110607101 | PLUNGER, CARROUSEL ASSY | Плунжер карусели в сборе
3326 | 7126011670 | SW,RCKR,DPST,PANEL,ROHS; UL,CSA | Клавишный двухпозиционный переключатель на панель
3327 | 10001542109 | SHIM, EXACT ARM, 20GAUGE | Прокладка для манипулятора EXACT, 20 размера
3328 | 7820030100 | LASER,POWERSUPPLY; | Источник питания для лазера
3329 | 10004808602 | KIT, FLARE FITTING GASKETS | Комплект прокладок для фитинга с конической развальцовкой
3330 | P1041212006 | STB RG-039 Optional | Комплект STB RG-039 Optional
3331 | P1054400002 | STB AC-080 Optional | Комплект STB AC-080 Optional
3332 | 82846903 | TURNTABLE R/O ASSY | Набор свинцовой защиты аппарата, HE
3333 | B502501R01 | Collision Clamp | Датчик столкновения
3334 | 7144002270 | SW,SNP-ACTN,SPDT,MOM,ROHS; UL,CSA | Нажимной переключатель мгновенного действия SPDT, ROHS, UL,CSA
3335 | 85156143 | LEAD ASSY,INTER. 12" | Соединительный провод в сборе, 12 дюймов
3336 | 110729201 | CBL, MLC SVC/CAR MTR | Кабель для сервисного подключения электромоторов кареток МЛК
3337 | 5620043700 | TERM.BLOCK,DIN; | Клеммная колодка DIN, ROHS
3338 | TM53692001 | FASTENER KIT IGRT COUCH TOP | Комлект для установки верхней части стола пациента IGRT
3339 | B400792R01 | MODIFIED THUMBWHEEL | Колёсиковый переключатель, модифицированный
3340 | 88353101 | CBL,COIL WND-UP W26 | Кабель W26 для коммутации коллиматора через поворотное соединение
3341 | 110442502 | RETAINING RING | Стопорное кольцо
3342 | 10005207213 | 4DITC v10.2.3 IAS2 M9120 | Инструкция 4DITC v10.2.3 IAS2 M9120
3343 | 10001910902 | CLAMP, BRACKET, GANTRY WIND-UP | Кронштейн для соединительного поворотного узла гентри
3344 | 110252801 | CBL,W18 | Кабель W18
3345 | 9600367900 | TAP, FASTSP, 1/4-20 UNC | Метчик 1/4-20
3346 | 83608215 | HOSE ASSY 1/4X180 | Шланг 1/4X180 дюймов в сборе
3347 | 10003241502 | BRKT, EMERGENCY COUCH | Крепление аварийного пульта кушетки
3348 | 87012501 | LASR,CONTR ISO GREEN | Лазер контроля изоцентра, зелёный луч
3349 | 110117402 | MTG PLT,MTR,SIDE B | Монтажная панель электромотора, сторона В
3350 | 10002651603 | BERYLLIUM WINDOW, TARGET BRAZE ASSY | Бериллиевое окно, высокотемпературная пайка мишени
3351 | 110711311 | ASSY, CABLE, FLUORO BNC,30FT | Кабель BNC с фторопластовой изоляцией, 30 футов
3352 | 85985607 | SEGMENT TRIM RING | Элемент окантовки
3353 | P1012519001 | LED, REAR DOOR | Светодиод подсветки задней двери
3354 | 88757519 | SCATR/FLATN'G,16 MEV | Cглаживающий фольгированный фильтр для энергии 16 МэВ
3355 | 2060012170 | BRAKE,ELECTROMAG.,ROHS; | Электромагнитный тормоз
3356 | 10004233901 | SHIELDING PLATE ASSY | Пластина защитного экрана
3357 | 9600299800 | TAP,TAPER,#8-32NC; | Метчик #8-32 NC
3358 | TM66293000 | Flex Guide | Гибкая направляющая
3359 | 82900315 | CAPACITOR,BYPASS | Пропускающий конденсатор
3360 | 88278307 | LOWER JAW BRAKE ASSY JAW 3 | Узел тормоза нижних шторок коллиматора 3
3361 | 85617902 | TUBE ASSY | Трубка в сборе
3362 | 10001737202 | FUNNEL ASSEMBLY | Воронка в сборе
3363 | 87999107 | CBL E-W7 100 FT***** | Кабель E-W7, 100 футов*****
3364 | 86455301 | STB ST-097C Optional | Комплект STB ST-097C Optional
3365 | 5550028000 | FUSE,PIG,0.5A,125V; UL,CSA | Плавкий предохранитель, типа "пигтейл", 1/8А, 125В
3366 | B501272R02 | Cable CTIF Single Camera (W01; 35m) | Кабель W01, для камеры контроля дыхания CTIF, 35 метров
3367 | 2861094500 | FITTING,FLARED,ELBOW,3/8X5/8-18; | Фитинг с развальцовкой, угловой, 3/8X5/8-18
3368 | 110124001 | 26 MOTOR INTERCONNECT PCB ; M3.0 52/80 | Cоединительная плата для 26 электромоторов; M3.0 52/80
3369 | 6713051500 | FUSE,15A,250V; | Плавкий предохранитель,
3370 | 10001653303 | PRIMARY COLLIMATOR | Первичный коллиматор
3371 | 2820120700 | FITTING,PIPE,COUPLING,STRAIGHT,1-1/2; | Патрубок 1-1/2 дюйма
3372 | 10004570501 | STB RG-020A Optional | Комплект STB RG-020A Optional
3373 | 110111511 | COL CVR MLC IEC H.E.; RoHS | Крышка МЛК, IEC, НЕ, RoHS
3374 | 10005265913 | STB CN-217M Optional | Комплект STB CN-217M Optional
3375 | 10004622903 | MOVING FLOOR DRIVE ASSEMBLY | Привод поворотного пола в сборе
3376 | 88740903 | DEFLECTOR | Дефлектор
3377 | 88051603 | TRAY,UPPER,WELDMENT | Сварной лоток, верхний
3378 | 7729994400 | MAGNET,PERMANENT; | Постоянный магнит
3379 | 6647313970 | SNAPHAT battery with crystal | Аккумулятор SNAPHAT с кристаллом
3380 | 10004678603 | SWITCH ASSY, EMERGENCY STOP | Кнопка аварийного отключения питания
3381 | 85401601 | CABLE HV VAC ION | Кабель для высоковольтного вакуумного насоса
3382 | 8182161170 | CORDSET,NA,ADPTR,125V/10A,ROHS; UL,CSA | Комплект проводов, 125 В AC/10A
3383 | B502525R01 | CABLE, W119A modified for Active control | Кабель W119A, модифицированный для активных элементов управления
3384 | 110676202 | Cbl, Motor Interconnect, Shielded | Экранированный кабель-интерконнектор для электромоторов
3385 | 86412419 | STB CN-134I OPTIONAL | Комплект STB CN-134I OPTIONAL
3386 | 88976603 | CABLE, HE FIBER OPTICS RIBBON ASSY, W54 | Кабель W54 оптико-волоконный, высокоэнергетический, ленточный, в сборе
3387 | 83211402 | SPACER DRIVE SHAFT | Проставка приводного вала
3388 | 83608214 | HOSE ASSY 1/4X45" | Шланг 1/4X45 дюймов в сборе
3389 | 88592801 | GANTRY SIG P/PNL | Сигнальная патч-панель гентри
3390 | 10001678668 | OVERLAY, SIDE PANEL, BP (RH EXACT) | Накладная-наклейка на боковую панель, BP (правосторонняя, EXACT)
3391 | 110468015 | JUMPER/HARNESSS,HV CONTACTOR 400V,UMM | Перемычки/жгут проводов для высоковольтного контактора 400 В, UMM
3392 | 10003460703 | ASSY, SHELF, 22 INCH | Полка в сборе, 22 дюйма
3393 | 5111035000 | CONN,TRANSITION,14POS; | 14-контактный переходник
3394 | 10003390902 | CABLE, 1W26, 24VDC POWER, FAN | Кабель питания 1W26, 24В DC, для вентилятора
3395 | 110721104 | CBL ASSY COLL TO I/F, RoHS | Кабельная сборка, коллиматор - интерфейс, RoHS
3396 | 110635101 | STANDOFF, CONNECTOR | Крепёжная стойка-соединитель
3397 | B300203R01 | CABLE, CONTROL W512, R-ARM | Управляющий кабель W512, R-ARM
3398 | 1221110605PK | SCREW, FLAT, 6-32 x 5/16, RoHS (PK = 10) | Шайба плоская, 6-32 x 5/16, RoHS (в упаковке 10 шт.)
3399 | 83203205 | CABLE SIG 50 FT***** | Сигнальный кабель, 50 футов*****
3400 | P1021052001 | VMS200 Fuse 2A, 500V, Slo-Blo | Инерционный плавкий предохранитель для шкафа VMS200, 2A, 500 В
3401 | 10004697903 | CABLE,W58, KV HEAT EXCHR,TEMP SENSE | Кабель W58, на температурный датчик теплообменника KV
3402 | 5195992070 | ASSY,SCREWLOCK,FEM,4-40,3/16,ROHS; | Винт/гайка к D-SUB, 4-40, 3/16
3403 | D710002002 | MICROSWITCH,BURGESS,XGG2-88-S20 | Микропереключатель BURGESS, XGG2-88-S20
3404 | 88416001 | CABLES, CCX LE/LEIJ/C-W20 | Коаксиальные кабели LE/LEIJ/C - W20
3405 | 2719894000 | FLOW,REGULATOR,6GPM; | Регулятор расхода, 6 галл/мин.;
3406 | P100186401 | STB MD-504A Optional | Комплект STB MD-504A Optional
3407 | P1010547001 | RETAINER, REAR KIT | Комплект установочных штифтов аксессуаров
3408 | 82964801 | GUSSET | Накладка
3409 | B503853R01 | PV Standalone IAS2 INIZIO XPFES | Рабочая станция системы визуализации IAS2
3410 | 5550005700 | FUSE,20A,250V; | Плавкий предохранитель, 20A, 250 В
3411 | SE150011070 | Diode Laser, Red, Crosshair, RC (Apollo) | Диодный лазер, с красным лучом, позиционный, на радиоуправлении (Apollo)
3412 | P1011704027 | STB ML-109 Optional | Комплект STB ML-109 Optional
3413 | 88719501 | FLOW REGULATOR ASSY | Регулятор потока в сборе
3414 | 4150002100 | CAP,COVER; | Крышка конденсатора
3415 | 10001688202 | TRIM WEIGHT, LOW ENERGY | Балансировочный груз, LE
3416 | 88281002 | PCB ASSY, Upper Coll #2 | Плата верхнего коллиматора #2
3417 | B500264R02 | PCB Extension RT | Дополнительная плата ИК-связи с беспроводным пультом
3418 | 10001655501 | HOSE ASSY,1/4" | Шланг 1/4 дюйма в сборе
3419 | 110528302 | USR GD BRAZ/PORTGSE | Руководство пользователя, бразильский португальский
3420 | TM54603001 | SHAFT | Шпилька
3421 | P1014881001 | ASSEMBLY,IGMA,ION,POWER,SUPPLY | Источник питания ионизационной камеры IGMA
3422 | 10002637601 | KIT, UPGRADE FPGA, C-SERIES | Комплект для модернизации программируемой интегральной схемы C-SERIES
3423 | 85345201 | STRAINER | Фильтровальная сетка
3424 | B401273R01 | CABLE,AC POWER CONNECT,IAS2, W001 | Соединительный кабель питания переменного тока W001, для IAS2
3425 | 2799967200 | CYLINDER,AIR; | Воздушный цилиндр
3426 | B400163P01 | MOUSE LOGITECH | Компьютерная мышь LOGITECH
3427 | 82523004 | PFN COIL ASSY (FRU) | Катушка индуктивности для цепи формирования импульса
3428 | 110629202 | CLINAC CUSTOM CODING GUIDE | Руководство по кодированию Clinac с учетом специфики пользователя
3429 | 88993509 | COLL WINDUP CL2100C,2300C/D w/optics rib | Поворотный узел коллиматора в сборе
3430 | 110270302 | ASSY, CUST. CONN'S ; RoHS | Комплект коннекторов соединительной панели
3431 | 1173391408 | SCREW,SET,1/4-20X1/2; | Комплект винтов 1/4-20X1/2
3432 | TM66876000 | Signal Flex PCB | Сигнальная гибкая плата
3433 | 10004693702 | CABLE, 5W45, STAND CONT TO CUST P/P | Кабель 5W45, контроллер стойки - соединительная патч-панель
3434 | 89060906 | PLATE, PRIMARY POWER | Установочная пластина первичного источника питания
3435 | 10004924002 | CABLE, RELAY BOARD TO GATING BOX, W545 | Кабель W545, релейная панель - расп. коробка RGSC
3436 | 3756743400 | POT,2K,3W; | Потенциометр, 2 кОм, 3Вт
3437 | 10001147101 | BRACKET, GAS DIELECTRIC | Крепление для диэлектрической газовой системы
3438 | 1231200805 | SCREW, SOCKET, 8-32 x 5/16, RoHS | Винт с углублением под ключ, 8-32 x 5/16, RoHS
3439 | 10001657303 | CABLE, W142, AC,MCNR,24V PS | Кабель W142, источник питания 24 В AC для MCNR
3440 | 2291990700 | INSERT, LOCK, 4-40 | Личинка замка, 4-40
3441 | B400561R01 | CABLE COLLISION SWITCH HAND | Кабель датчика столкновения кистевого сегмента манипулятора
3442 | 88437705 | CABLE INTERCONNECT 2100C 50FT LG | Соединительный кабель 2100C, 50 футов
3443 | 88285902 | CBL,ACC ADPT.(W104) | Кабель W104, для адаптера ускорителя
3444 | 88223005 | PCB HOT DECK FIL PS | Плата управления накалом эл. пушки
3445 | P1021733002 | NODE ELECTRONICS ASSEMBLY | Узел электроники в сборе
3446 | TM53287001 | LIFT TRANSDUCER CABLE ASSY C3 $ | Кабель датчика подъёмника C3 в сборе
3447 | P1009809001 | SECONDARY MANIFOLD | Вторичный коллектор
3448 | P1019541001 | Guide Shaft, D16x487,5 | Ведущий вал, D16x487,5
3449 | 10003380144 | Cable, Ethernet | Ethernet-кабель
3450 | 10001712701 | PCA, RELAY 8/16 RELAYS, 8 DIG CH | Релейная плата 8/16
3451 | 10004376902 | MLC ACCESSORY TRAYS, 9E | Аксессуары МЛК, поддоны, 9E
3452 | 5570057170 | CKT.BREAKER,2.5A,ROHS; | Авт. выключатель, 2,5 А
3453 | 10005842402 | Cable, 1W104, EXIO | Кабель EXIO 1W104
3454 | SE720004270 | Time Delay Relay 24 to 240VDC 24 to 240V | Реле выдержки времени, от 24 до 240 В DC
3455 | 10005842101 | Cable, 1W101, EXIO | КАБЕЛЬ EXIO 1W101
3456 | 2759195500 | 12X12 X 1/2" AIR FILTER | Воздушный фильтр 12X12 X 1/2 дюйма
3457 | 1491993000 | WASHER,SPRING,FINGER; | Подпружиненная шайба
3458 | 2820204170 | BUSHING,PIPE,3/4X1/2,ROHS; | Трубная втулка, 3/4X1/2, ROHS
3459 | 10002141502 | Cable 8W2 Long Limit/Pendant Switches | Кабель 8W2, концевой датчик Lng / подвесной пульт управления
3460 | 110711312 | ASSY, CABLE, JUNC INPUT,100FT | Соединительный кабель (входное соединение), 100 футов
3461 | 87689301 | BASE & CABLE ASSY PHASE 2 | Основание с кабелем в сборе
3462 | 110741701 | INSULATOR,PCB | Изоляционная плата
3463 | 87725401 | SHLDG, COLL. | Защитный экран коллиматора
3464 | 4160660000 | CAP,150MF,30V,TA; | Конденсатор 150мФ,30 В, танталовый
3465 | 10001175101 | BLOCK, COLLISION, LASERGUARD | Блок датчиков столкновения LaserGuard
3466 | 10001607002 | ASSY, CONT PNL, LASERGUARD | Панель управления LaserGuard в сборе
3467 | 10001939904 | SLEEVE,POLY, 8' [2"WIDE] | Защитный рукав, 8 футов [2 дюйма шириной]
3468 | 10001859303 | SHIM, FRONT RACK , METRIC, (OBI) | Прокладка для фронтальной стойки, метрическая (OBI)
3469 | 85929302 | GUARD, ION CHAMBER CA | Защитный экран ионизационной камеры
3470 | 88779201 | PULSE CABLE | Импульсный кабель
3471 | P1032357001 | STB WA-517 Optional | Комплект STB WA-517 Optional
3472 | 89035802 | MTG BRKT,20 LTR PUMP | Крепление для 20-литрового насоса
3473 | P1008008003 | CAMERA CABLE CONDUIT | Кабель-канал для камеры
3474 | 2211799000 | CLAMP,CABLE,.500; | Кабельный хомут .500 дюйма
3475 | 88680901 | TOP SHIELD 25 X25 CM 61.6 2 | Верхний защитный экран, 25x25 см, 61.6 2
3476 | 88682401 | CVR,I'FCE INJECTION | Крышка интерфейса внедрения
3477 | 10001246704 | ASSY, LEAD DOOR, FRONT RACK | Свинцовая дверца передней стойки
3478 | 2169990570 | SHOCKMOUNT,ROHS; | Антивибратор, ROHS;
3479 | 88925503 | PROM,CODING ACCES | Микросхема ПЗУ системы управления аксессуарами коллиматора
3480 | 10004572402 | POST, ADJUSTMENT | Регулируемый штатив
3481 | 110558206 | CABLE,W110,FIELD LIGHT & RANGEFINDER | Кабель W110, световое поле и дальномер
3482 | 88276002 | LAMPS AND INTERLOCK SW; RoHS | Лампы и блокирующий переключатель; RoHS?
3483 | 3568921600 | RES,5,55W,WW; | Резистор 5 Ом, 55Вт
3484 | 8183980570 | CABLE ASSY,DVI-D,M/M,5 FT,ROHS; | Кабель DVI-D, "папа-папа", 5 фут, ROHS
3485 | 8182154670 | JMPR CORD,UNIV,3-COND,300CM,ROHS; UL,CSA | Коммутационный шнур, универсальный, 3-хконтактный, 300 см
3486 | 110114301 | SPT BLOCK, MLC CR | Клеммный блок SPT для МЛК CR
3487 | 110360507 | PCB, PWM DRIVES (4 CHANNEL) | Плата приводов узла PWM (4 канала)
3488 | B401048R01 | CABLE W13 MUX.SEL.IAS2 | Кабель W13, IAS2
3489 | 2110968700 | BEARING,BALL,1.10OD; | Шарикоподшипник, нар. диам. 1.10 дюйма
3490 | P1024859001 | COUPLER RF, DIRECTIONAL | Направленный ответвитель ВЧ
3491 | 80822703 | SEAL RING, RF SEAL ASSY (.155) | Уплотнительное кольцо для сварки токами высокой частоты (.155) в сборе
3492 | 6711905700 | FUSE,TIME DELAY,1/2A,500V; UL,CSA | Плавкий предохранитель с задержкой срабатывания, 1/2A, 500В, UL, CSA
3493 | 88838304 | BLOCK TRAY, slotted, 1.0cm | Универсальный держатель блоков 1 см с прорезями
3494 | 89075304 | RF DR,SS,SPC 50/60HZ | Генератор высокочастотный, SPC, 50/60 Гц
3495 | 110032512 | ASSY,PCB FAULT SIG COND,CL21C,23C/D,W | Плата сигнализации отказов CL21C, 23C/D, W
3496 | 87958401 | NAMEPLATE 2100C | Табличка "2100C"
3497 | 89006623 | CABLE, W61, RoHS | Кабель W61, RoHS
3498 | 28891 | COMPONENT POWER SUPPLY 28V/2.5A | Источника питания 28 В/2.5A
3499 | 89011001 | CABLE, W-36 - 7 FT | Кабель W-36 - 7 футов
3500 | 6713542570 | FUSE,2-1/2A,250V,SLO-BLO,ROHS; UL,CSA | Инерционный плавкий предохранитель, 2-1/2A, 250 В
3501 | 87946002 | ASSY,STND SIG P/PNL | Сигнальная патч-панель стенда
3502 | 10001675601 | BASE,SF6 CRADLE ASSY | Крепёж баллона SF6
3503 | 87947602 | READOUT HOUSING, MACHINING | Корпус дисплея гентри
3504 | 110111513 | COL CVR MLC IEC L.E.; RoHS | Крышка МЛК, IEC, LЕ, RoHS
3505 | 6713746570 | FUSE,12A,250V,1/4X1-1/4,ROHS; UL,CSA | Плавкий предохранитель,
3506 | 110400004 | FRU, HIGH VOLTAGE CONTACTOR | Высоковольтный контактор
3507 | 8183976170 | ADAPTER,CABLE,S VIDEO-BNC,ROHS; | Соединительный кабель S VIDEO-BNC, ROHS
3508 | 6717343000 | FUSE,FRN-R1 | Плавкий предохранитель, FRN-R1
3509 | 6740502800 | FIB.OPTIC,RECEIVER; | Волоконно-оптический приёмник
3510 | 10005907201 | ASSY,INIZIO POWER CABLE HARNESS | Сборка кабелей питания INIZIO
3511 | 110659302 | JUMPER LIST,FILT CAP | Комплект перемычек конденсаторного узла HVPS
3512 | B504640R01 | Wedge Assembly | Клин в сборе
3513 | 5619981270 | TERM.BLOCK,12 TERM,ROHS; UL,CSA | Клеммная колодка с 12 контактами
3514 | 10005011010 | Cable Kit, Modulator to Stand 100" | Набор кабелей, модулятор - стойка, 100 дюймов
3515 | 110434001 | CABLE,BD/POD BD | Кабель, BD/POD BD
3516 | P1013624005 | CABLE, ETHERNET, SGC (100') | Ethernet-кабель для узла SGC (100 футов)
3517 | 2299960100 | PLUNGER,SPRING; | Пружинный плунжер
3518 | 5299995000 | CONN,CIRC.,HV,1 PIN; | Цилиндрический разъём, высоковольтный, 1-контактный, папа
3519 | 7891353570 | PWR SUPP.,DESKTOP,36W,12V/3A,ROHS; UL,CE | Источник питания монитора, 36 Вт, 12 В/3A
3520 | B503306R01 | Charging Station | Зарядная станция
3521 | 110662302 | BRKT,CVR,CWT/THROAT | Крепление крышки противовеса центральной крышки
3522 | P1012561009 | STB RG-030D Type 4 | Комплект STB RG-030D Type 4
3523 | SS50970000 | OSMS 19" LCD | 19-дюймовый ЖК-монитор системы оптического мониторинга OSMS
3524 | 110531803 | SUPPORT, OPTICAL, SIDE A | Монтажный блок платы оптического считывателя, сторона А
3525 | 87963942 | CABLE, FLAT W22 | Плоский кабель W22
3526 | 89009208 | CABLE, AC STAND POWER, STAND POWER SUPPL | Силовой кабель для источника питания стенда
3527 | 2110992600 | BEARING,BALL,.875OD; | Шарикоподшипник, нар. диам. .875 дюйма
3528 | B402172R01 | CABLE, UCB CTRL SIGNALS (W302) OBI | Сигнальный кабель UCB W302, для контроллера, OBI
3529 | 88627202 | Harness MLC Head Assembly | Жгут проводки МЛК
3530 | 88917902 | Front Panel, AFC & Gun Driver | Передняя панель, устройство АПЧ и узел управления эл. пушкой
3531 | 88978806 | HARNESS.,DC PWR SUPPLY, MLC CR;RoHS | Жгут проводов для источника питания постоянного тока для МЛК CR, RoHS
3532 | PN50092000 | CLINAC COUCH TOP UPGRADE FASTENER KIT | Комплект крепежных элементов для модернизации верхней части кушетки Clinac
3533 | 1499977600 | WASHER,THRUST; | Упорная шайба
3534 | 8836003370 | SLEEVE,POLY,3/4 IN,BLK,ROHS; | Защитный рукав, 3/4 дюйма, чёрный
3535 | 88812003 | PORT FILM GRATICULE ASSY | Порт-плёнка с координатной сеткой
3536 | 88354406 | CABLE INTERCONNECT 600C 75FT LG | Соединительный кабель 600C, 75 футов
3537 | 10001282602 | BRK,HINGE PIN EXTENSION | Кронштейн фиксатора дисплея гентри
3538 | 10001892002 | CABLE, FIBER OPTIC (OBI) | Оптико-волоконный кабель (OBI)
3539 | B300092R01 | COLLISION CABLE | Кабель датчика столкновения
3540 | 110444601 | CBL,W58,THY SENSITIV | Кабель сигнальный W58, для тиратрона
3541 | 88987901 | BASE, PLUNGER | Основание плунжера
3542 | 85545702 | SLIDE,DOOR | Сдвижная дверца
3543 | 7850099600 | ACCESSORY,COMPUTER,USB KVM SWITCH,2-PORT | Аксессуары для компьютера, USB-переключатель KVM, 2 порта
3544 | 110034564 | FEEDTHRU BUSHING | Проходная гильза
3545 | B402218R01 | Potentiometer compl. (Blade,135 mm), OBI | Потенциометр в сборе (шторка 135 мм), с интерфейсом на плате?
3546 | 10001627717 | CABLE, W11, DKB TO CUST P/P | Кабель W11, специальная клавиатура - соединительная патч-панель
3547 | 88263801 | PAL,CARR.I/L LOGIC | Микросхема логики ошибок платы контроллера карусели
3548 | 7850161500 | HARD DRIVE,REMOVABLE,RD1000; | Жёсткий диск, съёмный, RD1000
3549 | 10001867304 | RF DRIVER, 240 WATT S-BAND, SPEC FOR SPC | Генератор высокочастотный, 240Вт, специально для SPC
3550 | 88572503 | WDG TRAY 45 DEG / C | Лоток клина, 45 градусов / C
3551 | 10001959102 | KEY, SQUARE | Шпонка квадратного сечения
3552 | 5801988100 | CONN,SMC,PLUG; | Штырьковый разъём SMC
3553 | 2843017300 | ADAPTER,SOLDER,1-1/4X1; | Переходник под пайку 1-1/4X1 дюйм
3554 | TM61176001 | POWER BOARD TO BLADE NODE W A - A76 RoHS | КабельW A - A76, панель питания - узел шторок, RoHS
3555 | 88398403 | ROTATION INTLK ASSY | Сборка ограничителей и выключателей вращения гентри
3556 | 87682901 | CAP PIVOT POST ! | Поворотная стойка
3557 | 10002491607 | OBI MCNR/ICP CABLE ASSEMBLY | Кабельная сборка OBI MCNR/ICP
3558 | 10001100826 | ASSY.PANEL,SHED | Комплект дверей
3559 | P1013446001 | CABLE, 10W55, REAR LAMPS | Кабель 10W55, для задних ламп
3560 | P1038189001 | STB RG-037 Optional | Комплект STB RG-037 Optional
3561 | 88930506 | ACCESSORY MOUNT, MACHINING | Дополнительное крепление
3562 | 7820035870 | CABLE,COMM,DB25/DB9,6FT,ROHS; | Кабель связи, DB25/DB9, 6 футов, RoHS
3563 | 2815999900 | HOSE,HI-PRES,2.5ID; | Шланг высокого давления, внутр. диам. 2,5 дюйма
3564 | 87988005 | PCB STEERING AMPLIFIER | Плата усилителя электромагнитных катушек фокусировки
3565 | 7290005600 | SOCKET,RELAY; | Разъём реле
3566 | 87754602 | BEARING CAGE H10X654MM (EPB) | Сепаратор подшипника H10X654 мм (EPB)
3567 | P1019633008 | STB TR-120 Optional | Комплект STB TR-120 Optional
3568 | 110115601 | CONN. BRUSH/LEAF | Соединитель щётка/лепесток
3569 | 110470201 | KIT RIG HE BSTPR MNT | Монтажный комплект плиты остановки пучка
3570 | 87988003 | PCBA STEERING AMP | Плата усилителя управления пучком
3571 | TM68605000 | Cable Cubby Patch | Коммуникационный кабель пульта управления, HT
3572 | 8184004570 | CABLE ASSY,BNC,75OHM,12IN,ROHS; | Кабельная сборка с разъёмом BNC, 75 Ом, 12 дюймов
3573 | B400468R02 | BOLT, CYLINDER CLAMP with SCREWS, R-ARM | Зажимной болт хомута цилиндра для манипулятора R-Arm, с винтами
3574 | 110365702 | CWT CVR,RT SIDE EX | Крышка противовеса, правая, EX
3575 | 10001137810 | KIT, INTERNAL WINDUP UPGRADE, LE | Комплект для модернизации внутреннего поворотного узла, LE
3576 | 4340002200 | FILTER,PWR LINE,100A; | Сетевой фильтр, 100А
3577 | P1011353001 | FILTER HOUSING, 304SS 10 IN. | Корпус фильтра 304SS, 10 дюймов
3578 | 83608206 | HOSE ASSY 1/4X40" | Шланг 1/4X40 дюймов в сборе
3579 | CP90193202 | INVERTER ASSY | Инвертор в сборе
3580 | 10004682702 | PAN, DRIP | Поддон
3581 | 10001592504 | ELECTRICAL BOX ASSEMBLY | Электрощит
3582 | 8184010270 | ASS`LY,CABLE,PATCH,CAT5E,10 FT,BL,ROHS; | Сборка соединительных кабелей CAT5E, 10 футов, чёрные
3583 | 10001734105 | CSL DOOR / PANEL, HE,LE,CX,iX (MFGKIT) | Набор панелей консоли
3584 | SE150008400 | 334 Splash Safety Goggles Anti-Fog, Clea | Защитные очки с противотуманным покрытием - 334
3585 | 110256203 | CABLE, W51 P/S TO EMAG TERMINALS | Кабель W51, источник питания - контакты EMAG
3586 | 10003231302 | CABLE, W534 | Кабель W534
3587 | 88353701 | CABLE DRIVE STAND - TURN TABLE | Кабель, соединяющий привод стенда и поворотную платформу кушетки
3588 | 2730002670 | THERMOCOUPLE CABLE,7FT-10IN,ROHS; | Термопарный кабель, 7 футов 10 дюймов
3589 | 10002202625 | LEAF QUARTER ISOCENTER HD120 MLC SIDE B | Четвертичный лепесток, В, изоцентр HD120
3590 | 10004884901 | Torque Wrench, 1-1/2 in adj | Тарировочный ключ, 1-1/2 дюйма
3591 | 4390021570 | EMI FILTER,FERRITE,SNAP-ON,ROHS; | Ферритовый фильтр
3592 | 89043904 | CBL,W19,PUMP PWR 50' | Кабель питания W19, для насоса, 50 футов
3593 | 2824700000 | TEE,HI-VACUUM,1.5IN OD; | Тройник высоковакуумный, нар. диам. 1,5 дюйма
3594 | 110248004 | ASSY,VACION PS 600C3 W/ELECTROMAGNET | Насос VacIon PS 600C3 с электромагнитом
3595 | 10004912255 | RPM GATING WKSTN, XP | Рабочая станция синхронизации по дыханию для сканеров (RGSC), XP
3596 | 10006225801 | STB GA-517A OPTIONAL | Комплект STB GA-517A OPTIONAL
3597 | 10006251929 | ICVI CONICAL COLLIMATORS, SIZE 7.5 | Система комплексной верификации конического коллиматора и блокировки (ICVI), размер 7.5
3598 | 83608302 | HOSE ASSY 3/8X28 | Шланг 3/8X28 дюймов в сборе
3599 | 2048021700 | CHAIN,SINGLEROLLER; | Однорядная роликовая цепь
3600 | 8816010000 | STYLUS,DIGITIZER; | Стилус
3601 | 10001721305 | CABLE, W901, OBI GANTRY, ENCODER(OBI) | Кабель W901, для энкодера гентри (OBI)
3602 | 1290013270PK | SCREW,HEX,5/8-11X3-1/2;(PK=10) | Болт с шестигранной головкой 5/8-11X3-1/2; (в упаковке 10 шт.0)
3603 | 88255111 | HARNESS,CAROUSEL | Проводка для карусели
3604 | 2861167370 | FITTING,MALE CONN.,45 FLARE,1/4X1/4,ROHS | Фитинг с охватываемым концом и развальцовкой 45, 1/4X1/4, ROHS
3605 | 1922800170 | PIN, DOWEL, EXPANDABLE, 8 x 26 mm L,RoHS | Анкерный установочный штифт, 8 x 26 мм, RoHS
3606 | 10001956206 | CBL, SUPERVISOR SERIAL, 50FT | Последовательный кабель супервизора, 50 футов
3607 | P1013680001 | PCB ASSY,EMAG I/L AND VEO CONTROLLER | Плата контроля ошибок EMAG и управления кушеткой VEO
3608 | 86371107 | STB ST-065 B OPTIONAL | Комплект STB ST-065 B OPTIONAL
3609 | 88009003 | PCB,BKPL.AUX 21C1 | Объединительная плата доп. оборудования 21C1
3610 | 10003177408 | CABLE, W36A, ETHERNET | Ethernet-кабель W36A
3611 | 110164509 | ASSY,PCB,KEYPAD/CONTROLER,LH | Плата контроллера клавиатуры, левая
3612 | B300869R01 | Fender (OBI/Shoulder) | Буртик (OBI/плечевой сустав)
3613 | 88943801 | MIRROR TRAY ASSY | Лоток зеркала в сборе
3614 | 88838904 | GUIDE PLT,STRAIGHT | Направляющая пластина, прямая
3615 | 88703907 | CABLE ACCESSORY MOUNT W7 16.5" | Монтажный кабель W7, для аксессуаров, 16.5 дюйма
3616 | 88233002 | OPTICAL INTER PCB | Плата оптического интерфейса контроллера электронной пушки
3617 | 88354604 | CABLE INTERCONNECT 600C 30FT LG | Соединительный кабель 600C, 30 футов
3618 | 10005241805 | SHROUD/PILLAR ASSEMBLY RIGHT | Опора с защёлкой крепления аксессуаров, правая
3619 | P1000484001 | Lateral Potentiometer. cpl. | Боковой потенциометр, в сборе
3620 | P1026330001 | Cabinet Door | Дверца шкафа
3621 | B401025R01 | "KIT PFS II, PV, 600C NON C3" | Комплект системы регулировки частоты импульсов для системы с PV, LE
3622 | 2863011900 | MALE CONNECTOR,FLARE,45,3/4X1/2; | Соединитель с охватываемым концом и развальцовкой, 45 град., 3/4X1/2
3623 | 88764607 | KIT, HE BRKDWN HDWR, MAJ. MECH, SILH | Набор крепежа основных блоков (монтаж/демонтаж)
3624 | B504716R04 | Collision Cover | Противоударная крышка
3625 | 2110968800 | BEARING,BALL,1.85OD; | Шарикоподшипник, нар. диам. 1.85 дюйма
3626 | 10003230901 | CABLE, CTRL TREATMENT ROOM, W530 | Кабель W530, для соединения процедурной и пультовой
3627 | 3839981370 | THMS,30,NTC,INRUSH,ROHS; | Терморезистор NTC, 30 Ом, для ограничения пусковых токов, ROHS
3628 | 110530603 | HNS,SIDE A,MLC 120, w A5P1 to P16 Conn | Жгут проводов для МЛК 120, сторона А, вкл. A5P1 - коннектор P16
3629 | P1025202001 | COUPLER/FLEX RF DIRECTIONAL | Направленный ответвитель ВЧ
3630 | 10001974913 | TARGET DRIVE ASSY | Привод мишени в сборе
3631 | B400437R01 | PIN R-Arm | Штифт для манипулятора R-Arm
3632 | 1299980400PK | SCREW,SHOULDER,10-24,3/8; (PK = 10) | Винт с буртиком, 10-24, 3/8; (в упаковке 10 шт.)
3633 | 7514998300 | SPEAKER,INTERCOM,MIC,8 IN; | Колонка с микрофоном, 8 дюймов
3634 | 110496101 | SUPPORT,CBL,CONSOLE | Опора кабеля для консоли
3635 | 85754602 | WASHER FLOOR STAND | Шайба 2 дюйма
3636 | 2239999300 | MTG BOLT,RES; | Монтажный болт
3637 | P1011033003 | 4DITC SVCE SBU IMAGE DV Kit,I4/IAS2 PVAI | Сервисный жёсткий диск для рабочей станции 4D с I4
3638 | 88259003 | PCB 2100C2 CARR CNTL I/F | Плата интерфейса контроллера карусели CL2100
3639 | 8184013570 | CABLE ASSY,VIDEO,BNC,3FT,ROHS; | Сборка кабелей для передачи видеосигнала, BNC, 3 фута
3640 | 88318901 | SUPRT COIL | Опора катушки
3641 | 110219231 | PROM,CNTL PROC, BETA, 7.0.18 | Управляющий процессор ППЗУ, бета-версия 7.0.18
3642 | 1231201432 | SCREW,SOCKET,1/4-20X2-1/4,ROHS; | Резьбовая соединительная муфта, 1/4-20X2-1/4, ROHS
3643 | 86601201 | TRIAX ION CH CBL TNC | Триаксиальный кабель для ионизационной камеры TNC
3644 | 7292031200 | RELAY,REED,SPDT,12V; | Герконовое реле SPDT, 12 В
3645 | BC001373 | Power Supply Unit, 5V/3A DC, rail-mount | Источник питания постоянного тока, 5В/3A, монтаж на рейке
3646 | 110551007 | PCB, HEAD TRANSCEIVER | Плата головного трансивера
3647 | SE150024170 | Vibration Mount | Виброопора
3648 | TM68691000 | CCHU Power,2dof 24V | Кабель питания узла CCHU, 2DOF, 24 В
3649 | 7859042970 | PWR.SUP.,+5V,+12V,12V,24V,CHAS MT,ROHS; | Блок питания +5В,+12В, 12В, 24В, с установкой на шасси, ROHS
3650 | 33850 | BRACKET, MOUNTING | Монтажный кронштейн
3651 | 83244204 | BRACKET, CLAMP | Струбцина
3652 | 5140800000 | CONN,PCEDGE,10/20; | Краевой разъём 10/20
3653 | 10004242801 | SUPPORT, CABLE - WINDUP | Кабельная опора соединительного поворотного узла
3654 | 5570045700 | CIRCUITBREAKER,10A; | Авт. выключатель, 10A
3655 | 10005015103 | CABLE, W159, ETHERNET | Ethernet-кабель W159
3656 | 10005845101 | CABLE, LOOPBACK,CHANNEL TO CHANNEL-EXIO | Кабель, петля, EXIO
3657 | 5165987770 | CONN,HEAT DISS.,TUBE,ROHS; | Коннектор трубки, ROHS
3658 | 2117960470 | V-GUIDE WHEEL,ROHS; | Ролик с V-образной канавкой
3659 | 87692204 | POTENTIOMETER BUSHING MOUNT 10K | Потенциометр, устанавливаемый на втулку, 10кОм
3660 | 88264501 | PROM IC DIGITAL CMOS PROM/OTH MEM | Микросхема памяти
3661 | 86386303 | STB GA-089I Optional | Комплект STB GA-089I Optional
3662 | G929000900 | BRUSHES,MOTOR/TACHO(6 OFF) | Контактные щётки электромотора (6шт.)
3663 | 6260172300 | IC,DG211CJ; | ИС DG211CJ
3664 | 110277602 | RESISTOR ASSY.600C | Резистор 600C
3665 | 10001678670 | OVERLAY, SIDE PANEL, BP (RH TRILOGY) | Накладная-наклейка на боковую панель, BP (правосторонняя, TRILOGY)
3666 | 8998990200 | MECH.CABLE6IN; | Тросик, 6 дюймов
3667 | 2080004900 | ACTUATOR,LINEAR,24V,7 IN | Линейный актуатор, 24 В, 7 дюймов
3668 | 10001747503 | CABLE, OBI INTERFACE, (OBI); RoHS | Интерфейсный кабель OBI
3669 | 88625701 | SHOULDER SCREW | Винт с буртиком
3670 | 88416404 | CABLE, I/O (W8) | Кабель ввода-вывода (W8)
3671 | 110586302 | X-FMR,LAMP FILAMENT | Трансформатор лампы накаливания
3672 | SE150048370 | LASER, BLUE SAG MICRO+ FRU | Саггитальный лазер с синим лучом
3673 | 3538921070 | RES,10,5%,11W,WW,ROHS; | Резистор 10Ом, 5%, 11Вт, проволочный, ROHS;
3674 | 87676303 | WAY,GUIDE | Направляющая
3675 | 2888993400 | CONN,Q.D.3/8; | Быстросьёмное соединение 3/8 дюйма
3676 | 10001956607 | CBL, W202 DU/UCB HSDL, 75FT | Кабель DU/UCB HSDL W202, 75 футов
3677 | 10004007602 | CWT BOLT INSTALL FIXTURE | Болт фиксации противовеса
3678 | 8869900570 | KIT, SERVICE,ROHS; | Комплект для обслуживания
3679 | 88592204 | HARN,COLL.PRIMARY | Жгут проводов для первичного коллиматора
3680 | 2884014970 | FITTING,ELBOW,3/8-1/4NPTF,BR,ROHS; | Угловой переходник 3/8-1/4NPTF, латунный, ROHS
3681 | 110521704 | CABLE, FLAT, W65, REL 7.0, KONA | Плоский кабель W65, KONA
3682 | 88268103 | ROTATION DRIVE ASSY, HE | Привод механизма вращения, НЕ
3683 | 10004912039 | WKSTN, 4DITC TREATMENT (I4 W/PVAI v11) | Рабочая станция 4DITC TREATMENT (I4 c PVAI v11)
3684 | SS50081004 | ADAPTR 1 DUPLEX(CS-MULTIMODEDPX ADAPTR) | Дуплексный адаптер
3685 | TM53391036 | EXACT COUCH UNIVERSAL C3 | Универсальная кушетка EXACT, C3
3686 | 886800142 | APPLICATOR ASSY,25X25CM,65.4 | Аппликатор 65.4 в сборе, 25X25 см
3687 | 88263101 | CABLE | Кабель
3688 | 88358302 | HOLD DOWN | Прижимная планка
3689 | 82981405 | ADJ BRKT MAGNET FRONT LEFT HAND | Регулируемое крепление фронтального магнита, левостороннее
3690 | 86855601 | 3.1OHM,300W VAR RES | Регулируемый резистор, 3.1 Ом, 300Вт
3691 | 10005395302 | STB OB-085B Optional | Комплект STB OB-085B Optional
3692 | P1018074003 | LOOM PENDANT SKT RIGHT P4 L158 TRILOGY | Кабель L158, стол пациента, правый пульт с разъёмом P4, HE
3693 | P100083022 | STB CN-239 Optional | Комплект STB CN-239 Optional
3694 | P1010492003 | STB MD-084 Optional | Комплект STB MD-084 Optional
3695 | 10001127002 | Assy, PCB, CARRIAGE INTERCONNECT A | Соединительная плата каретки, А
3696 | 110727602 | CABLE, W76, EMERGENCY PENDANT, REL 7.0 | Кабель W76, для пульта аварийного управления
3697 | 87672901 | SCISSOR SHAFT,UPPER CENTRE RIGHT | Ось ножничного подъёмника стола пациента, верхняя центральная правая
3698 | P1019549002 | STB CN-271 Optional | Комплект STB CN-271 Optional
3699 | 10002095803 | CAMERA/ILLUMINATOR,RPM GTG.SUB V1.8 60HZ | Камера с подсветкой для системы контроля дыхания, V1.8, 60Гц
3700 | 89070902 | CBL, W4 CONSOLE BACKPLANE TO PS (RoHS) | Кабель W4, объединительная плата консоли - источник питания
3701 | 10002966402 | CHANNEL, PROTECTIVE, FIBER OPTIC CABLE | Защитный короб для волоконно-оптического кабеля
3702 | 5113500400 | CONN,AC,M,PLUG,3 WIRE; UL,CSA | 3-жильная штепсельная вилка, UL, CSA
3703 | 10001008301 | Cable, Power, Novalis | Кабель питания Novalis
3704 | 2117988100 | BUSHING,BALL,.500OD; | Шариковая втулка, нар. диам. .500 дюйма
3705 | B401823R01 | SPSU Box complete | Держатель блока питания МВ детектора
3706 | P1011500001 | TANK FILLER BREATHER | Сапун заливной горловины
3707 | P1025745002 | STB RG-036 Replacement | Комплект STB RG-036 Replacement
3708 | 7120010600 | SW,TGL,PC-MT,DPDT; | Двухполюсный рычажный переключатель на два направления
3709 | P1015293012 | STB CN-264 Optional | Комплект STB CN-264 Optional
3710 | P1017506001 | STB PV-090A Optional | Комплект STB PV-090A Optional
3711 | 2040982300 | PULLEY,GROOVE,.875OD; | Шкив, нар. диам. .875 дюйма
3712 | 10001208402 | CLOSURE, SIDE/TOP, SHED | Кожух, боковой/верхний
3713 | P1013755003 | CONSOLE FRONT DOOR ASSEMBLY | Передняя дверца консоли в сборе
3714 | 10001501506 | ACCESS PANEL,STANDARD | Крышка стенда Clinac
3715 | B402534R01 | LINK PLUG, CLINAC SIGNALS | Набор сервисных коннекторов-заглушек
3716 | 110324503 | PCB ASSY, DEDICATED KEYBOARD | Плата специальной клавиатуры
3717 | B200205R01 | PIVOT HAND, E-ARM | Шарнир кистевого сегмента манипулятора E-ARM
3718 | 8818972700 | TAPE,POLYURETHANE; | Полиуретановая лента
3719 | B401794R01 | Cable I/R Remote Ctrl.(W505), E-Arm | Кабель W505, для ИК пульта дистанционного управления манипулятором E-Arm
3720 | 4151667800 | CAP,22KMF,50V,AL; | Конденсатор 22КмФ, 50 В, алюминиевый
3721 | 5140743900 | CONN,PC,HOUSING; | Корпус коннектора
3722 | 89058702 | CABLE, ADAPTER, P/P, W2 | Согласующий соединительный кабель W2, для патч-панели
3723 | 87689601 | END CAP,GUIDE WAY | Торцевая крышка с направляющим пазом
3724 | 3569009100 | RES,150,75W,CER; | Керамический резистор, 150 Ом, 75Вт
3725 | 88278703 | 3UIDE, CABLE MODIFD | Направляющая кабеля, модифицированная
3726 | 82932104 | BRACKET, STOP JAW ROTATION DRIVE | Крепление привода перемещения шторок
3727 | B401470R01 | CABLE IAS2-G WIND UP | Кабель IAS2-G
3728 | 85057402 | NAME PLATE (VARIAN)* | Шильдик (VARIAN)*
3729 | 10002255101 | EXTENSION SPANNER, 3/4 F SQ X 3/4 M HEX | Шестигранный ключ с удлинителем
3730 | 9600150500 | DRILL,SPECIAL,#16; | Спец. сверло #16
3731 | 10002740503 | CBL, BM HOLD INTRFC EXPANSION, RoHS | Кабель удлинённый для BH I/F
3732 | 7682997270 | ALARM,AUDIO,ROHS; | Устройство звуковой сигнализации
3733 | 2211799800 | CLAMP,CABLE,1.625; | Кабельный хомут 1.625 дюйма
3734 | P1012354001 | Flange Encoder Gear | Шестерня фланцевого энкодера
3735 | 10003627508 | STB ST-117F Optional | Комплект STB ST-117F Optional
3736 | P1003092001 | COMPUTR,4U IND,INIZIO(NO SSD WINDOWS XP) | Одноплатный компьютер 4U (без твердотельного накопителя с WINDOWS XP)
3737 | B402244R02 | Cable Gating IF 12m - OBI Console | Кабель, соединяющий интерфейс RGSC и консоль OBI, 12 метров
3738 | 7122943470 | SW,PB,LAMP,12V,ROHS; | Кнопочный выключатель лампы, 12 В
3739 | B500603R04 | Cable Encoders, L = 420mm | Кабель энкодера, длина 420 мм
3740 | 10003258701 | Leveling Rod | Нивелировочная рейка
3741 | 110408525 | PCB, BACK CONNECTED M/B ASSY | Материнская плата в сборе
3742 | 5619980670 | TERM.BLOCK,6 TERM,ROHS; UL,CSA | Клеммная колодка с 6 контактами
3743 | B402362R02 | PCB Blade Deck, KVS Collimator, OBI | Плата панели шторок коллиматора KVS, OBI
3744 | SS51311000 | Portrait Head & Neck Device (CT & MR) | Устройство для рентгенографии головы и шеи (КТ и МРТ)
3745 | SE810020070 | Cable Assembly 7.62m IEC 320/C14 to IEC | Кабельная сборка, 7,62 м, IEC 320/C14 - IEC
3746 | 2710972570 | VALVE,BALL,1/2,ROHS; | Шаровый кран, 1/2 дюйма
3747 | 83267002 | SHIELD TOP RET | Сборка, короб крепления дисплея гентри
3748 | P1021228004 | STB ST-145 Replacement | Комплект STB ST-145 Replacement
3749 | 110589510 | ASSY, DISPLAY PANEL | Панель индикации в сборе
3750 | 10001501106 | RIGHT DOOR ASSY,STANDARD | Правая дверца в сборе, стандартная
3751 | 87951414 | CBL,FLT, W29 20" | Плоский кабель W29, 20 дюймов
3752 | 85707402 | COUNTERWT, POSITION READOUT | Датчик положения противовеса
3753 | 5550038600 | FUSE,FAST,20A,600V; | Быстродействующий плавкий предохранитель, 20A, 600 В
3754 | 10001933901 | CHASSIS, MOTION CONTROL BOX,OBI | Блок управления OBI
3755 | 110726804 | PANEL, SIDE, FAN | Вентилятор боковой панели
3756 | B300785R01 | Measuring Device Shoulder | Измерительный прибор для плечевого сустава манипулятора
3757 | 6190902070 | TUBE,ELEC.,CX1159G,ROHS; | Тиратрон-тетрод заполненный дейтерием, LE
3758 | P1028655005 | STB CN-282 Optional | Комплект STB CN-282 Optional
3759 | 10003361904 | BRACKET, RESET SWITCH AUX BOX | Крепление переключателя перезагрузки, вспомогательная клеммная коробка
3760 | 87607402 | SCREEN, GANTRY | Защитный экран гентри
3761 | 10004840402 | FRU ASSY,INIZIO,CHAS,8913,WES7 COA LIC | Шасси INIZIO 8913, WES7
3762 | 110034563 | BUSHING | Втулка
3763 | 88437507 | CABLE INTERCONNECT 2100C 100FT LG | Соединительный кабель 2100C, 100 футов
3764 | 2718038400 | FILTER,IN-LINE,1/4; | Линейный фильтр, 1/4 дюйма
3765 | 86417401 | STB EA-008B Optional | Комплект STB EA-008B Optional
3766 | 10005265903 | STB CN-217G Optional | Комплект STB CN-217G Optional
3767 | 82318502 | CARD RACK PIVOT ASSY | Поворотная стойка для печатных плат
3768 | 8108984300 | WIRE,INDIUM; | Провод из индия
3769 | 10002183302 | RING GEAR, CAROUSEL ROTATION | Венцовая шестерня механизма поворота карусели
3770 | 10004920902 | CABLE, DU/UCB HSDL, W500 | Кабель W500, DU/UCB HSDL
3771 | 87955512 | ASSY,WDG TRAY 30 DEG | Лоток клина в сборе, 30 градусов
3772 | 110594003 | BRKT,CVR CWT #5&#6 | Кронштейн крышки противовеса #5&#6
3773 | 2351970200 | KNOB,PANELCONTROL; | Круглая ручка регулирования, панель управления
3774 | 10001635407 | BRACKET, MCC RAIL | Нижняя крышка узла контроля движения механических манипуляторов
3775 | 10001391701 | LOGO, D SERIES, DMX | Логотип D SERIES, DMX
3776 | 10001137403 | CABLE,CNTRL TO STAND MB (PV w/DS-ARM) LE | Кабель W6 коммутации платы контролера и материнской платы стенда, PV
3777 | 10001856202 | CBL, GNTRY, ROTATION DRV (OBI),RoHS | Кабель для привода механизма вращения гентри (OBI), RoHS
3778 | 5130875300 | CONN,D-SUB,50S; | Коннектор D-SUB, 50-контатный, мама
3779 | B401689R01 | PULLEY ENCODER,U-ARM,E-ARM | Энкодер шкива, U-ARM, E-ARM
3780 | 88763411 | KIT,L/E, (36”, NON-VEO), 52.5” ISO | Комплект для монтажа стенда (36 дюймов, не VEO), опускающийся пол, 52.5 дюйма изоцентр, LE
3781 | 89208529 | PCB PROG 9E | Программная плата 9E
3782 | 10001501508 | ACCESS PANEL, iX TRILOGY | Крышка стенда, iX TRILOGY
3783 | 86462001 | STB EC-081B Optional | Комплект STB EC-081B Optional
3784 | 110746003 | CABLE, CONTROL POWER SWITCH | Кабель главного выключателя источника питания
3785 | 1166402412 | SCREW,SET,7/8-9X3/4; | Комплект винтов 7/8-9X3/4
3786 | 3330113900 | RES,3.9,1W,CC; | Резистор 3.9 Ом, 1Вт, углеродистый
3787 | SE710004270 | Switch Emergency Stop N.O./N.C. SPST/SPS | Кнопка аварийного отключения питания, НР/НЗ, SPST/SPS
3788 | 2118995200 | WASHER,THRUST; | Упорная шайба
3789 | 83242503 | SUPPORT ASSY H20 SYS | Опора арматуры системы охлаждения
3790 | 2046997500 | SPROCKET,CHAIN,44T; | Шестерня цепного привода, 44 зуба
3791 | B300080R01 | CABLE W565 OVERLOAD TRIP | Кабель W565, для устройства выключения при перегрузке
3792 | 88682901 | SPACER OPTICAL | Оптическое кольцо
3793 | B401459R01 | PCB ACPU ASSY LIC | Плата обработки данных мегавольтной системы визуализации, LIC
3794 | 5299831800 | CONN,CIRC,24P; | Цилиндрический разъём, 24-контактный, папа
3795 | P1000281003 | PWR CORD,AC/DC ADAPTER (AUS/NEW ZEALAND) | Силовой шнур AC/DC адаптера (Австралия/Новая Зеландия)
3796 | 10001564203 | OBI, CLOCK ARM WELDMENT(OBI) | Откидная опора (OBI)
3797 | 87937601 | CLINAC MSDS SAFE PKT | Данные по безопасной эксплуатации материалов Clinac
3798 | 86602901 | SHIPPING LOCK | Транспортный фиксатор
3799 | 10001957305 | CBL, W200, CONSOLE MOTION CON, 150FT | Кабель W200, для консоли узла контроля движения, 150 футов
3800 | 10001308402 | BRACKET, FLAP | Откидной кронштейн
3801 | 10001156602 | CABLE AC POWER RF CABINET | Кабель питания переменного тока для шкафа ВЧ оборудования
3802 | 110381017 | ADJUSTMENT, SERVO AMPL | Регулируемый сервоусилитель
3803 | B300136R01 | SWITCH HOLDER, R-ARM | Держатель переключателя, R-ARM
3804 | 88976701 | CBL, GNTY PPNL/WNDUP | Кабель, патч-панель гентри / поворотный соединительный узел
3805 | 5570043900 | CIRCUITBREAKER,2A; | Авт. выключатель, 2A
3806 | 88035502 | ETR STD CBL KIT | Комплект кабелей от стенда, опция кушетки ETR
3807 | P1020580004 | FLASH DRIVE, PROGRAMMED, SPV | Карта памяти для узла SPV
3808 | CP73204800 | CBL, 15 Conductor | Провод, 15
3809 | 89040905 | CBL,W9,CONSL-AUX 75' Length | Кабель W9, консоль - вспомогательное оборудование, длина 75 футов
3810 | B100128R01 | Collision Detection OBI | Датчик столкновения OBI
3811 | 2242011700 | STANDOFF,M-F,1/4; | Крепёжная стойка 1/4, "папа-мама"
3812 | 10001354801 | CABLE, W10 | Кабель W10
3813 | 6260191200 | IC,74HC123; | ИС 74HC123
3814 | P1012840001 | STB ML-110 Optional | Комплект STB ML-110 Optional
3815 | 83540115 | NOT USED | Не используется
3816 | 5134008200 | CONN,AC,M,INLT,3 WIRE; | 3-жильный входной штепсельный разъём с вилкой
3817 | 110413701 | LIFT BASE M/C'G 52" T/TABLE | Основание кушетки для пола 52 дюйма
3818 | TM54503000 | SPACER BAR | Распорный пруток
3819 | 88701201 | CABLE RESET SWITCH W5 (S3) | Кабель W5 (S3), для переключателя перезагрузки
3820 | 88703906 | CABLE ACCESSORY MOUNT W7- 19.5' | Сборка монтажных кабелей W7, 19.5 футов
3821 | 2820701000 | TEE,PIPE,1/4; | Тройник для труб, 1/4 дюйма
3822 | 10003404506 | OBI RIGGING HDWR- GENERATOR(LONG) | Приспособления для оснащения оборудования OBI - генератор (LONG)
3823 | 8184023770 | CORD,PATCH,CAT5E,SHLD,1FT,ROHS; | Соединительный провод CAT5E, экранированный, 1 фут
3824 | 2363976000 | HINGE,DOOR; | Дверная петля
3825 | P1037339001 | CompactFlash Card XI 2.8 for IPC 4.0 | Карта памяти CompactFlash XI 2.8 для IPC 4.0
3826 | 2734998300 | PUMP, FLUID, 240 GPH | Жидкостный насос, 240 галл./час
3827 | SS50081001 | F/O CABLE 2 (PB229494-30M) | Волоконно-оптический кабель 2 (PB229494 - 30 метров)
3828 | 2048022200 | CHAIN,SINGLEROLLER; | Однорядная роликовая цепь
3829 | 87633701 | HARN/WL,GNTR A | Жгут проводов для гентри, сторона А
3830 | 87729009 | COLL. CVR ASSY (VARIAN/IEC) | Крышка коллиматора в сборе (VARIAN/IEC)
3831 | 7340010000 | CONTACT,FUZZBUTTON; | Контакт шарикового вывода
3832 | 5145280400 | DUPLICATE PART USE 514528500; | Взаимозаменяемая деталь, используйте 514528500
3833 | 82546204 | CBL#2 CONTROL, 70 FEET | Кабель управления # 2, 70 футов
3834 | 110495704 | Guide,Safety,C-series,iX/Trilogy,Silhoue | Руководство по безопасности, C-SERIES, iX/Trilogy, Silhouet
3835 | 83019505 | ID PLATE | Указательная табличка
3836 | 10001146507 | CABLE, CNTRL PCB TO MOD PWR DIST W131 | Кабель W131, плата управления - система распределени питания модулятора
3837 | 5550005100 | FUSE,1.5A,500V; | Плавкий предохранитель, 1.5A, 500 В
3838 | 6260179600 | IC,HA1-5320-5,DIP-14; | ИС HA1-5320-5, DIP-14
3839 | P1008179001 | STB OB-117B Type 4 | Комплект STB OB-117B Type 4
3840 | B200107R02 | ELECTROCYLINDER ASSY, S/N 72-218 | Электроцилиндр в сборе, с/н > 72-218
3841 | 10004205201 | CABLE, 5W84, KV GENERATOR TO STAND PATCH | Кабель 5W84, KV генератор - патч-панель стенда
3842 | 85112206 | DOOR HINGE,LEFT HAND TOP | Петля дверцы, левая верхняя
3843 | 10002367003 | ASSY, CENTER THROAT (WHITE) | Центральная крышка гентри аппарата (горло), белая
3844 | 10005503404 | STAND CONT,PROG W/MEZZANINE ASSY | Контроллер стойки с коммуникационной платой в сборе
3845 | 110250505 | ASSY, PCB, GANTRY PATCH PANEL B/P | Коммутационная панель гентри, LE
3846 | B500477R03 | Cable Shoulder Assy, E-Arm-KVD | Кабельная сборка для плечевого сустава, E-Arm-KVD
3847 | P1011810640 | SHCS,FLNG HD,12.9,M6x40,PT,DRY LUBE,PREC | Болт с шестигранным шлицем 12.9, M6x40, с неполной резьбой, с сухой смазкой
3848 | 2212050770PK | CABLE TIE, 4 in L, UL (PK = 50) | Кабельная стяжка, длина 4 дюйма, UL (в упаковке 50 шт.)
3849 | 5110889000 | CONN,FLATCABLE,34S; | Розеточный коннектор для гибкого шлейфа, 34-контактный
3850 | B200257P07 | Power Supply SP320, OBI Control Cabinet | Источник питания SP320, шкаф управления OBI
3851 | 110025301 | JUMPER,PORTAL VISION | Перемычка, система портальной визуализации
3852 | 110285904 | FPGA, DISPLAY DRIVER | Программируемая интегральная схема устройства управления дисплеем
3853 | 2861082400 | ELBOW,FLARED,1/2X3/4; | Угловой фитинг 1/2X3/4
3854 | 88811001 | HDTSE 6E ASSEMBLY | Аппликатор-рамка для электронов с энергией 6 МэВ в сборе
3855 | 87725301 | SHLD,L.S.,RMVABLE | Съёмный защитный свинцовый экран, левая сторона
3856 | 88677504 | MOLD FRAME 15X15 | Формованная рамка 15X15 см
3857 | 3839980300 | THMS,120,NTC,INRUSH; | Терморезистор NTC, 120 Ом, для ограничения пусковых токов
3858 | 2362006370 | SCREW,CAPTIVE,SPR-EJCT,10-32,ROHS; | Невыпадающий винт с пружиной, 10-32
3859 | 85084402 | BRACKET,HARMONIC DRV | Крепление волнового редуктора
3860 | 8183972700 | CABLEASSY,RS232; | Кабельная сборка RS232
3861 | 110179301 | SPACER, INTERLOCK | Блокировочная распорка
3862 | SS50953001 | OSMS inner mount bracket, 486 mm | Внутренний монтажный кронштейн для системы оптического мониторинга OSMS, 486 мм
3863 | 88929602 | LATCH | Защёлка-фиксатор
3864 | 88848401 | FLANGE, SLIP CLUTCH | Фланец фрикционной муфты
3865 | 10002640801 | ASSY, TEE GUIDE SOLENOID SUPPLY | Тройник подачи охлаждения соленоида
3866 | 86504801 | MATRIX PWB ASSY | Таблица плат
3867 | 10001678667 | OVERLAY, SIDE PANEL, BP (LH EXACT) | Накладная-наклейка на боковую панель (левосторонняя, EXACT)
3868 | SE150020170 | Fuse Holder 30A 600V Quick Connect DIN R | Держатель плавкого предохранителя 30A, 600 В, быстроразъёмное соединение, на DIN-рейку
3869 | 7291945500 | SCD-HV REALY SW | Высоковольтный релейный переключатель SCD
3870 | B900000013 | CONN. SUB-D MALE**** | Коннектор SUB-D, папа**
3871 | 83253902 | CLIP-ADJUSTING,B/S; RoHS | Регулируемое крепление
3872 | 10002155803 | CABLE,I/R REMOTE CONTROL, W601 SILH | Кабель W601, для ИК пульта управления, Silhouette
3873 | 10003369201 | MEDTEC LOCALIZATION LOKBAR | Приспособление Lok-Bar™
3874 | TM54633000 | ASSY,JACK DRIVEN | Подъёмный механизм крышки пола с ограничителями
3875 | 83203506 | CABLE INTERCONNECT 2100C 75FT LG | Соединительный кабель 2100C, 75 футов
3876 | 3778509100 | RHEO,100,12.5W; | Реостат, 100 Ом, 12.5Вт
3877 | B402242R02 | CABLE, OBI-CONSOLE, KVWS (W230) 8 m | Кабель W230, консоль OBI, KVWS, 8 метров
3878 | 7299903100 | RELAY,SOLID STATE; | Твердотельное реле
3879 | 10001122701 | THERMOCOUPLE GAUGE ASSY | Термоэлектрический манометр в сборе
3880 | 85110603 | CVR GANT.HD-MIDDLE | Крышка гентри, средняя
3881 | 10001613801 | Lock Nut | Стопорная гайка
3882 | 86349202 | STB GA-054B OPTIONAL | Комплект STB GA-054B OPTIONAL
3883 | 10004410801 | CABLE, ETHERNET | Ethernet-кабель
3884 | 2083982270 | FILTER,FAN,ROHS; | Фильтр вентилятора
3885 | B400690R02 | GEARBOX F-ARM | Редуктор манипулятора F-ARM
3886 | 3679768400 | TRMR,10K,1/2W; | Термистор, 10кОм, 1/2 Вт;
3887 | P1018073000 | LOOM L157 - LEFT PENDANT SOCKET P3 | Кабель L157 - Стол пациента - левый пульт, с разъёмом P3
3888 | B503132R01 | Switched Power Supply IDU20 | Переключающий источник электропитания приёмника изображения IDU20
3889 | 88934702 | PIN, TRAY/LATCH INLK | Штифт защёлки крепления аксессуаров
3890 | 10004011309 | ASSY, TOUCH DETECTOR 10 x 10 CM | Датчик касания в сборе, 10 x 10 см
3891 | 88965301 | CONN. BRUSH/LEAF | Соединитель щётка/лепесток
3892 | 88546004 | PCB ASSY. DUAL MOTR. | Плата электромотора с двойным выходным валом
3893 | B401795R01 | Cable I/R Remote Extn. (W562), E-Arm | Кабель W562, для ИК пульта E-Arm
3894 | 10005025061 | BCCV KIT (C-SERIES: POLISH)-DISCONTINUED | Комплект для сканера штрих-кодов для конических коллиматоров (C-SERIES: польский язык) - снят с производства
3895 | 5145197500 | CLIP,IC TEST; | Клипса для проверки ИС
3896 | 10005489515 | STB ST-137 Optional | Комплект STB ST-137 Optional
3897 | 10001591506 | ASSY, MOTORS POWER SUPPLY - 230 V | Источник питания электромоторов в сборе - 230 В
3898 | 89040606 | CBL,W2,CONSL-AUX 100' -length | Кабель W2, консоль - блок AUX (стенд), длина 100 футов
3899 | 10001007205 | TARGET BLOCK 15-6MV | Блок мишени 15-6 мВ
3900 | P1022485002 | DIODE VIDEO DETECTOR | Диод видеодетектора
3901 | 110746106 | ASSY, TRANSFORMERS | Трансформаторы в сборе
3902 | 10002367034 | ASSY,CNTR THROAT,NOVALIS Tx PEARL,CNT TA | Центральная крышка гентри, перламутровая, НЕ
3903 | 85123503 | CBL #8 IWTRCNN TG/ 50 FEET | Соединительный кабель #8 IWTRCNN, 50 футов
3904 | 88397507 | LEAD ASSY,23IN INTRC | Соединительный провод в сборе, 23 дюйма
3905 | P1008017004 | SHIPPER PKG, CRANIAL SCREW, SHORT | Транспортировочная коробка комплекта коротких краниальных винтов
3906 | 110219240 | EPROM, CONTROL PROCESSOR, (9.01.01) | Управляющий процессор стираемого ППЗУ (9.01.01)
3907 | 9600299900 | TAP,TAPER,#8-32NC; | Метчик #8-32 NC
3908 | 110303910 | BEAM CENTERLINE,FINAL ASSY | Ускорительная секция в сборе
3909 | 82971003 | DIRECTIONAL COUPLER | Направленный ответвитель
3910 | 5570141900 | CKT.BRK.MTG.PLATE; | Монтажная плита авт. выключателя
3911 | 7299906770 | RELAY,SOLID STATE,ROHS; | Твердотельное реле, ROHS
3912 | 10001283206 | PLATE, CWT, DS ARM | Пластина противовеса манипулятора DS
3913 | 10001074701 | ASSY, PCB MMLC POWER DISTRIBUTION | Плата распределения питания MMLC
3914 | P1028655002 | STB CN-282 Optional | Комплект STB CN-282 Optional
3915 | 2310396600 | ADAPTER,RACKMOUNT; | Адаптер, установка на стойку
3916 | 110031703 | FPGA, TYPE 07,21C600+,23C 100+, SIL, SRS | Программируемая интегральная схема, тип 07, 21C600+, 23C 100+, Silhouette, SRS
3917 | 3679206200 | POT,5K,2W; | Потенциометр, 5 кОм, 2Вт
3918 | 88759502 | COUNTERBALANCE TRIMMER | Балансировочный груз
3919 | 10004951201 | V8 RUSSIAN LOCAL LANGUAGE UNIQUE | Документация по UNIQUE, V8, локализованная русская версия
3920 | 87011401 | DELRIN ROD 12" LONG | Опорная стойка и гайка, длина 12 дюймов
3921 | 110473003 | SUPPORT, BRACKET CAPACITOR | Опорный кронштейн конденсатора
3922 | 3679221570 | TRMR,10K,3/4W,ROHS; | Термистор, 10кОм, 3/4 Вт, ROHS;
3923 | 85656108 | CLAMP,ACCESSORY ASSY. RH (RoHS) | Сборка фиксатора аксессуаров, правосторонняя модификация
3924 | 2884985470 | FTTNG,HOSE ADPT,FEM SWVL,1/2X3/4-16,ROHS | Поворотная муфта-переходник, 1/2X3/4-16
3925 | 10002653001 | PLATE, MERCURY SWITCH ADJUSTABLE | Регулировочная пластина ртутного переключателя
3926 | P1052919001 | STB MB-014 Optional | Комплект STB MB-014 Optional
3927 | 85332703 | BRACKET GEAR DRIVE | Крепление приводной шестерни
3928 | 2719893470 | FLOW,REGULATOR,7.0GPM,SST,ROHS; | Регулятор расхода, 7.0 галл/мин.,нерж. ст., ROHS;
3929 | 87012701 | MATCH BOX CAPACITOR | Конденсатор "спичечный коробок" (Matchbox)
3930 | 10002086601 | PCB KEYPAD ASSY-DEDICATED KEYBOARD | Плата спец. клавиатуры
3931 | 87726903 | CVR COLL., EX WHITE | Крышка коллиматора, белая
3932 | 10001968703 | ENCLOSURE ASSY | Кожух
3933 | 88287801 | BRACKET SECONDARY READOUT | Крепление вторичного считывающего устройства
3934 | 3759722070 | POT,10K,5%,2W,ROHS; | Потенциометр, 10 кОм, 5%, 2Вт, ROHS
3935 | 88353201 | CBL,W19 | Кабель W19
3936 | 10001508303 | SHIELD,CATCHALL PANEL | Защитный экран универсальной панели стенда аппарата
3937 | B501147R01 | Power Shelf, OBI | Полка питания, OBI
3938 | 5620042970 | TERM.BLOCK,DIN,ROHS; | Клеммная колодка DIN, ROHS
3939 | 10002861902 | CABLE, GROUND ICP/STAND | Кабель заземления узла ICP/стойка
3940 | 87004201 | FAN | Вентилятор
3941 | 10003230103 | CABLE, CONSOLE I/F, W522 | Кабель W522, интерфейс консоли
3942 | 88796907 | FRU. APPL,2100,20X20 | Аппликатор, 2100, 20X20
3943 | 10004697805 | CABLE, GROUND, W56,150' | Кабель заземления W56, 150 футов
3944 | 2759190070 | STRAINER, Y,SST,1/2F,20 MESH,ROHS; | Фильтр грубой очистки с ячейкой 50, нерж. сталь, 1/2F, ROHS
3945 | 110348401 | TUBING, SHRINK | Термоусадочная трубка
3946 | 2723990600 | GAUGE,PRESSURE; | Манометр
3947 | 85189701 | ASSY GRAVITY SWITCH | Переключатель с возвратом под действием силы тяжести
3948 | 2026996100 | COUPLING,FLEX; | Гибкое соединение
3949 | B401745R01 | READOUT MODULE 2 | Модуль измерения сигналов 2
3950 | 88375104 | RESISTR,4.4KOHM,4 IN | Резистор, 4,4 кОм, 4 дюйма
3951 | 5801890070 | CONN,BNC,JACK,ROHS; | Гнездовой коннектор BNC, ROHS
3952 | G951000300 | NIPPLE,GREASE,1/4-28 UNF 45 Degree | Пресс-маслёнка 1/4-28 UNF 45 градусов
3953 | 2351972900 | KNOB,PANELCONTROL; | Круглая ручка регулирования, панель управления
3954 | 88929004 | E-ARC CODE TRAY ASSEMBLY | Лоток с отверстием в сборе, E-ARC
3955 | 85112304 | DOOR,DRV STND | Дверца привода стенда
3956 | P1005933001 | VMS150 RWBA Auxiliary Control (ACB) | Орган управления вспомогательными устройствами VMS150 PWBA
3957 | 88717004 | FRONT POINTER PLATE ASSY | Пластина фронтального указателя изоцентра в сборе
3958 | 83548101 | BRACKET | Кронштейн
3959 | 89010904 | CBL,VAC PUMP,W47, (10' +/- 6") | Кабель W47, для вакуумного насоса (10 футов +/- 6 дюймов)
3960 | 85146201 | PLATE JACKING PSA BA | Опорная пластина
3961 | 5140601000 | CONN,DIN,C,96,FEM; | Гнездовой разъём DIN, 96-контактный
3962 | 110470603 | KIT, MOLD FRAMES, JIT KIT, 10x6 | Комплект формованных рамок, JIT KIT, 10x6
3963 | 110365902 | CBL,SERIAL,SERV W115/150 FEET | Сервисный кабель W115, длина 150 футов
3964 | B501374R01 | Powershelf OBI Standard | Полка питания стандарта OBI
3965 | 6630496200 | DIODE,1N4962; | Диод 1N4962
3966 | 6260175300 | IC,AD547K; | ИС AD547K
3967 | 34550 | FAN ASSEMBLY, COMMAND PROCESSOR | Вентилятор в сборе, командный процессор
3968 | 88394005 | PCB,SIG COND. B/P LE | Плата с разъёмами блока Signal Conditioning
3969 | 1499969200PK | WASHER,BLV,0.190;(PK=10 EA) | Шайба пружинная, 0.190; (в упаковке 10 шт.)
3970 | 10004943706 | MOUNT, PRIMARY | Профиль для крепления
3971 | 7261012670 | SW,CONTACT BLOCK,HOLDER,ROHS | Держатель контактных блоков переключателя, ROHS
3972 | 85447601 | SPROCKET | Малая шестерня гентри, HE
3973 | 88504201 | DIODE, S6HVM5, "FINPAC" | Диод S6HVM5, "FINPAC"
3974 | 10002031203 | BRACKET, iX PV ADAPTER | Крепление фотоэлектрического адаптера узла iX
3975 | 85058901 | BRKT, W-G SUPPORT | Опора волновода
3976 | 2861099670 | ELBOW,FLARED,3/4X3/4,ROHS; | Угловой фитинг 3/4X3/4, ROHS
3977 | B501910R02 | Mouse Mat | Коврик для компьютерной мыши
3978 | B402369R02 | SCSI II Cable OBI | Кабель SCSI II, OBI
3979 | 2990693770 | PULLER,SLEEVE,METALIGNER,ROHS; | Съёмник гильз Metaligner, ROHS
3980 | P1002877002 | BRACKET, DUAL DVI ASSY | Крепление двуканального DVI в сборе
3981 | 110028201 | WAVE GUIDE RF SYSTEM - PORT 4 | ВЧ система волновода, 4 порта
3982 | P1027432001 | PHANTOM, MC^2 | Фантом, MC^2
3983 | 88361026 | ASSY, WATER PUMP, 220V, 3PH, 50Hz | Водяной насос, 3 фазы, 220 В, 50 Гц
3984 | 85958801 | KNOB SFT LTCH | Фалевая ручка-кнопка
3985 | B401676R01 | DXT / EXT SERVER (Precision 650) | Сервер DXT/EXT (Dell Precision 650)
3986 | 110165110 | ASSY KEYPAD HSG RH TYPE 3 TRILOGY | Панель управления движениями стола, тип 3, правая, TRILOGY
3987 | B402232R03 | Cable IAS3 - Ctrl. Room Console (W210) | Кабель W210, IAS3 - консоль центрального поста управления
3988 | 88583002 | LEFT GUIDE BLOCK ASSY (WEDGE MOUNT) | Направляющий блок для левой стороны (крепление клинов)
3989 | B401966R01 | Pro Encoder Elbow, E-Arm | Энкодер Pro локтевого сустава манипулятора, E-Arm
3990 | 5133298400 | CONN,AC,M,INLT,3 WIRE; UL | 3-жильный входной штепсельный разъём с вилкой, UL
3991 | 88776605 | L.E. GAS DIELECTRIC | Низкоэнергетический газообразный диэлектрик
3992 | 88354405 | CABLE INTERCONNECT 600C 50FT LG | Соединительный кабель 600C, 50 футов
3993 | 89070803 | CBL, W2 | Кабель W2
3994 | B400994R01 | CABLE DRS II CONSOLE | Кабель для консоли DRS II
3995 | SS50941001 | IEC320 M-F Cable | Кабель IEC320, папа-мама
3996 | P1007722001 | Holder Resolver Wrist | Держатель резольвера "запястья"
3997 | 110703307 | CLUE, MLCNT 120 A | Шаблон МЛК NT 120 сторона А
3998 | 10002157703 | CABLE, W78C, GANTRY, ROT.DRIVE EXT.(OBI) | Кабель W78C, привод механизма поворота гентри (OBI)
3999 | 10005513302 | STB ST-136G Optional | Комплект STB ST-136G Optional
4000 | 89208522 | PCB PROG 15/16E | Программная плата 15/16E
4001 | 83507805 | FRU. POT & ENCODER | Потенциометр с энкодером
4002 | TM62632001 | DSP PROJECTOR - RoHS | Проектор с цифровой обработкой света, RoHS
4003 | 2990016100 | WRENCH,PIN SPANNER; | Штифтовой гаечный ключ
4004 | 10002491707 | STATOR CBL, PWR, FIBEROPTIC, OBI | Волоконно-оптический кабель с питанием для статора, OBI
4005 | 10001347603 | PLATE,BACKING,KONA | Крепёжная пластина с отверстиями, KONA
4006 | 10001624201 | BULB HOLDER, RANGEFINDER | Держатель лампы дальномера
4007 | 86442502 | STB ML-062C Optional | Комплект STB ML-062C Optional
4008 | 3679230970 | TRMR,100,10%,3/4W,S/A,ROHS; | Термистор, 100, 10%, 3/4 Вт, S/A, ROHS;
4009 | P1000684001 | Harness, Target Drive | Жгут проводов для привода мишени
4010 | 83540109 | HOSE 1/2 X 11" | Шланг 1/2 X 11 дюймов
4011 | 10005207215 | 4DITC v10.2.3 IAS3 w PVAI,M9120 | Инструкция 4DITC v10.2.3 IAS3 с PVAI,M9120
4012 | 88051202 | MIRROR FIELD LT | Зеркало светового поля
4013 | P1021051001 | VMS200 Cable Assy, Mains | Силовой кабель для шкафа VMS200
4014 | B400081P04 | s10ITOR 50/60 HZ 17" | Монитор рабочей станции PV, 17 дюймов
4015 | 88976406 | CABLE, FIBER OPTIC/STD 150 FT | Кабель, оптико-волоконный, для стенда, 150 футов
4016 | 10001389101 | SEGMENT, TRIM RING (IEC 1217) | Элемент окантовки (IEC 1217)
4017 | 10005843704 | Cable, W168, DVI Extender, 15' | Удлинитель кабеля DVI W168, длина 15 футов
4018 | 86373901 | STB GA-084D OPTIONAL | Комплект STB GA-084D OPTIONAL
4019 | 85123504 | CABLE #8/ 70 FEET | Кабель #8/ 70 футов
4020 | 10005207718 | MLC WS SHAPER (NO DIGITIZER SUPPORT) | Рабочая станция МЛК (без поддержки оцифровки).
4021 | 88420402 | WDG PLG 15 DEG/L | Клиновая задвижка, 15 град./ левая
4022 | 110159401 | SHIELD, MLC CORNERS | Защитный экран для углов МЛК
4023 | P1038132002 | STB ML-121 Replacement | Комплект STB ML-121 Replacement
4024 | 10001861703 | UPGRADE KIT, ROTATION DRIVE, OBI; RoHS | Комплект для модернизации привода механизма вращения
4025 | P1032580001 | BUTTON, SPHERICAL | Сферическая головка
4026 | 10004840501 | COMPUTER, CHASSIS TOP COVER | Шасси верхней крышки компьютера
4027 | 110291502 | CVR GAN RR TOP LH FF | Крышка гентри, задняя верхняя левая
4028 | 110404103 | PANEL,PFN 600EX | Панель цепи формирования импульса 600EX
4029 | 2362197200 | FOOT,CABINET; | Ножка шкафа
4030 | SS50951003 | OSMS IsolationTransformers 230V 6 Outlet | Разделительные трансформаторы системы оптического мониторинга OSMS, 230 В, 6 выходов
4031 | 7850141500 | CONV,DC TO DC; | DC-DC преобразователь
4032 | 10004805802 | BRACKET, CABLE ROUTING | Крепёж для прокладки кабелей
4033 | 88008901 | PLUG,BMSTOPPER TERM. C1/C2 | Разъём терминатора поглотителя пучка C1/C2
4034 | 10003393605 | CABLE, 1W39, POWER | Кабель питания 1W39
4035 | 110112706 | BASE PLATE, COLL/MLC | Опорная пластина коллиматора / МЛК
4036 | 6711907870 | FUSE,TIME DELAY,1A,600V,ROHS; UL,CSA | Плавкий предохранитель с задержкой срабатывания, 1A, 600В, ROHS, UL, CSA
4037 | 88976405 | CABLE, FIBER OPTIC/STD 100 FT. LENGTH | Кабель, оптико-волоконный, 100 футов
4038 | 88934211 | SHROUD/PILLAR ASSY (MLC) | Опора с защёлкой крепления аксессуаров (МЛК)
4039 | 7299905800 | RELAY,SOLID STATE; | Твердотельное реле
4040 | 82716305 | FINAL TRIM BALANCING | Балансировочный груз
4041 | 2861094800 | ELBOW,FLARED,3/8X1/2; | Угловой фитинг 3/8X1/2
4042 | 83789007 | PUMP, 208V, 60HZ, 2HP | Насос, 208 В, 60 Гц, 2 л.с.
4043 | 10003006804 | UNISTRUT REPLACEMENT KIT | Запасной комплект конструкции для крепления кабельных лотков Unistrut
4044 | 83260802 | SCREW, MODIFIED | Винт модифицированный
4045 | P1014864001 | KV Module V2 | KV модуль V2
4046 | 83203103 | CABLE SIG & I/L***** | Сигнальный кабель для концевых датчиков*****
4047 | 87961001 | PCB COMMUN. | Коммуникационная плата
4048 | 10004734004 | ASSY, PCB HE SMART CONNECT SCOPE | Интеллектуальная плата осциллографа HE
4049 | 87940801 | CABLE, W4 | Кабель W4
4050 | 6260265500 | IC,OP-249GP; | ИС OP-249GP
4051 | 88757521 | SCATR/FLATN'G,18 MEV | Cглаживающий фольгированный фильтр для энергии 18 МэВ
4052 | SS50959000 | OSMS Breakout Box | Коробка коммутационная для системы оптического мониторинга OSMS
4053 | 88506101 | CABLE, W5 (C2) | Кабель W5 (C2)
4054 | TM68510001 | Couch Toe SK2 to SK6 CCHU Panel | Кабель, подножие кушетки SK2 - панель SK6 CCHU
4055 | 2759190700 | GASKET,STRAINER,50 MESH,COPPER | Прокладка под воздушным фильтром с ячейкой 50, медь, 1/2F, ROHS
4056 | 10003395302 | CABLE, 1W67, USB, TYPE A/B | Кабель USB 1W67, тип А - В
4057 | 110032303 | FPGA, PROG. TYPE 13, 21C 600+, SRS | Программируемая интегральная схема, тип 13, 21C600+, SRS
4058 | 5133399800 | CONN,AC,M,INLT,3 WIRE; UL | 3-жильный входной штепсельный разъём с вилкой, UL
4059 | P100083015 | STB CN-239 Optional | Комплект STB CN-239 Optional
4060 | 89046607 | CBL, AUX-GAN PTCH PNL(QUIET)W32,RoHS | Кабель W32, AUX - патч-панель гентри (тихая), RoHS
4061 | 88299701 | PROM, COMM PROC. | Процессор передачи данных ППЗУ
4062 | 88105303 | PCB SUPPORT | Опора печатной платы
4063 | 10002509209 | PCB ASSY ,POWER DAUGHTER CARD (1.5) | Дочерняя плата питания (1.5)
4064 | 7256991200 | AUXILIARYCONTACT; | Вспомогательный блок-контакт
4065 | 5123399900 | CONN,AC,F,4 WIRE; UL | 4-жильный соединитель, мама
4066 | 10003006709 | BLOCK, UNISTRUT, SIM | Металлоконструкция для крепления кабельных лотков Unistrut
4067 | 10005269603 | CONICAL COLLIMATOR MOUNT | Крепление конического коллиматора
4068 | 83724401 | COMPRESSOR RET RING | Стопорное кольцо компрессора
4069 | 10004696903 | CABLE,W2, STAND DIST TO RJB | Кабель W2, стойка распределения - распределительная коробка реле
4070 | 5111006100 | CONN,Q.D.,18 CONT.; | Быстросьёмное соединение, 18-контактное
4071 | 87963944 | CABLE, FLAT W24 | Плоский кабель W24
4072 | 7199795500 | ACCESSORY,SWITCH,FILAMEMT LAMP; | Переключатель накала лампы
4073 | 110118601 | BALL SCREW/NUT ASSY | Шариковая гайка в сборе
4074 | B100021R01 | COLLISION DETECT CAP | Крышка датчика столкновения
4075 | 83203207 | CABLE SIG & IL 100FT | Сигнальный кабель для концевых датчиков стенда, 100 футов
4076 | 88255006 | 10 PORT CARR C3 | 10-портовая каретка C3
4077 | 9600308800 | TAP 9/16-12 UNC | Метчик 9/16-12 UNC
4078 | 10005014810 | CABLE, ETHERNET | Ethernet-кабель
4079 | SS50351000 | X-RAY GRID WITH 10:1 RATIO & 60Lp/cm | Рентгеновский отсеивающий растр с коэф. 10:1 и 60 парами линий / см
4080 | 110290303 | CLINICAL USER GUIDE--DISC | Диск с инструкциями по клиническому использованию
4081 | CP73542201 | CBL, AC Main Power | Силовой кабель
4082 | 10002036003 | CABLE, 5KV-BGM | Кабель, 5KV-BGM
4083 | 1161111826 | SCREW, SET, 1/2-13 x 1-3/4, RoHS | Комплект винтов 1/2-13 x 1-3/4, RoHS
4084 | 2211960370PK | MOUNTING BRACKET, CABLE (10 PER PACK) | Монтажный кронштейн для кабеля (в упаковке 10 шт.)
4085 | 82937903 | GNTRY UP THRT CV FF | Верхняя крышка гентри аппарата (горло)
4086 | 110736704 | CRYSTAL HOLDER ASSEMBLY, 10DB | Держатель кристалла кварцевого резонатора в сборе, 10 дБ
4087 | 86378601 | STB GA-086B OPTIONAL | Комплект STB GA-086B OPTIONAL
4088 | 6260281970 | IC,LMD18200T,SIP-11,ROHS; | ИС LMD18200T, SIP-11, ROHS
4089 | 110029008 | PCB,PERSONALITY MODULE | Плата персонального модуля
4090 | 7142892000 | SW,SNP-ACTN,SPDT,MOM; | Нажимной переключатель мгновенного действия SPDT
4091 | 85434601 | PLATE,NUT VACION | Пластинчатая гайка насоса VACION
4092 | 88282102 | ADAPTER MTR | Адаптер для электромотора
4093 | 6713000470 | FUSE,2A,250V,1/4X1-1/4,ROHS; UL,CSA | Плавкий предохранитель, 2A, 250 В, 1/4X1-1/4 дюйма
4094 | 10002047901 | RESERVOIR, PUMP STAND | Резервуар насоса
4095 | 110583802 | NAMEPLATE, 23EX | Табличка "23EX"
4096 | 89217107 | NUT,FLAT,WDG FILTER, SPCL | Специальная плоская гайка клиновидного фильтра
4097 | 85121202 | BEZEL ASSY | Рамка в сборе
4098 | 86366101 | STB GA-075A OPTIONAL | Комплект STB GA-075A OPTIONAL
4099 | 110673001 | MNL,EXACT COUCH,FREN | Мануал для кушетки EXACT на французском
4100 | 2049001200 | SPROCKET,BELT,18T; | Шестерня приводного ремня, 18 зубьев
4101 | 8818977800 | TAPE,VINYLFOAM; | Лента формовочная, виниловый пенопласт
4102 | PN50081000 | RACK AND GEAR ASSEMBLY 2 (SHM) $ | Рейка и шестерня в комплекте 2
4103 | 85770509 | HOSE ASSY. 3/4" 16 " | Шланг 3/4 Х 16 дюймов в сборе
4104 | 6713541570 | FUSE,1-1/2A,250V,SLO-BLO,ROHS; UL,CSA | Инерционный плавкий предохранитель, 1-1/2A, 250 В
4105 | 3839838570 | THMS,PTCSW,0.75 AMP,ROHS; | Термистор PTC, 0.75 A, ROHS
4106 | TM56126000 | OIL CUP | Маслосборник
4107 | P1008905002 | ALIGNMENT KEY, AFC MOTOR BRACKET | Ключ совмещения, крепление электромотора модуля АПЧ
4108 | 110407301 | BRKT ASSY, LASER MTG | Крепление лазера
4109 | 110285009 | ASSY,PCB,COMP HV DIVDR, LOW Z DRIVER | Плата делитель высоковольтного напряжения
4110 | 7292400270 | RELAY,DPDT,6VAC,ROHS; | Реле DPDT, 6 В AC, ROHS
4111 | 10001953701 | CVR, ARM, OBI, OFF WHITE | Крышка манипулятора OBI, белёсая
4112 | 2821712300 | TEE,PIPE,1/2; | Трубный тройник, 1/2 дюйма
4113 | 10004249721 | LEAD WEDGE SET, LOWER (JITKIT) | Набор свинцовых клиньев, нижних (JITKIT)
4114 | 88567002 | PCB ASSY,RED LED,PENDANT KEYBOARD | Плата пульта управления с клавиатурой и дисплеем с красной подсветкой
4115 | 89008303 | HARNESS, W29 | Жгут проводов W29
4116 | 83845101 | ROTARY JOINT MOD KIT | Комплект для модификации поворотных шарниров
4117 | 110032005 | FPGA,Type 10,21C 600+,23C 100+,SIL,SRS | Программируемая интегральная схема, тип 10, 21C 600+, 23C 100+, Silhouette, SRS
4118 | 85929908 | BOX,CPS 12X8X8 | Коробка 12X8X8
4119 | 89044004 | PCB ASSY, POWER DISTRIBUTION | Плата распределения питания
4120 | 87945301 | CVR,TOP | Верхняя крышка
4121 | 5619100970 | TERM BLOCK,PLUG,6CKT,ROHS; UL | Клеммный блок, 6-контактный, ROHS, UL
4122 | 83041102 | VENT PLUG, AIR CYLINDER | Вентиляционная пробка воздушного цилиндра
4123 | 2710973870 | VALVE,GLOBE,1/2,SST,ROHS | Проходной вентиль, 1/2, нерж. ст., ROHS
4124 | 87545801 | BEARING,DUPLEX COIL | Сдвоенный подшипник
4125 | P100083019 | STB CN-239 Optional | Комплект STB CN-239 Optional
4126 | 110029031 | PCB,PERSONALITY MOD,2300C SN 100+ -SRS | Плата персонального модуля 2300C с/н 100+ -SRS
4127 | P1003198003 | CABLE,ETHERNET | Ethernet-кабель
4128 | 88983001 | PCB ASSY, PWR DIST | Плата распределения питания в сборе
4129 | 10003394704 | CABLE, 24v I/F | Интерфейсный кабель 24 В
4130 | 10002536302 | ASSY, AFC MODULE 2856-MHz | Модуль АПЧ 2856 МГц в сборе
4131 | P1007043002 | CABLE, GROUND, 3 in 1 P/S | Кабель заземления для трёхсекционного блока питания
4132 | 2110991400 | BEARING,BALL,.625OD; | Шарикоподшипник, нар. диам. .625 дюйма
4133 | P1005952001 | VMS150 PWBA Thermal Sensor | Термодатчик VMS150 PWBA
4134 | 110291082 | PCB,PROGRAM BOARD. 15/16E | Плата энергии, 15/16E
4135 | 5130882470 | CONN,D-SUB,RCPT,50-POS,ROHS; | Разъём D-SUB, 50-контактный
4136 | 10001944803 | ASSY, GATING SWITCHBOX | Блок переключателей узла синхронизации по дыханию для сканеров (RGSC)
4137 | 110291089 | PCB, PROGRAM BOARD, 10X | Плата энергии, 10X
4138 | B402567R01 | Patch Cable | Соединительный кабель
4139 | 10004692902 | CABLE, 5W41, KLY-VAC #2 TO BGM MOD | Кабель 5W41, KLY-VAC #2 - BGM MOD
4140 | 85523202 | FRU.XFMR ASSY 50HZ | Трансформатор в сборе, 50 Гц
4141 | 88581705 | CABLE ASSY W-3 | Кабельная сборка W-3
4142 | 7299998100 | RELAY,DPDT,120VAC; | Реле DPDT, 120 В AC
4143 | B400179R01 | CABLE ENERGY CD W304 | Силовой кабель W304
4144 | 85771209 | STUD, CWT, THREADED,14.0" (ROHS) | Шпилька для противовеса, резьбовая, 14 дюймов (ROHS)
4145 | 10001676507 | CABLE, W141, CLINAC / OBI INTERFACE | Кабель W141, для интерфейса CLINAC / OBI
4146 | 110219227 | PROM,CNTL PROC | Управляющий процессор ППЗУ
4147 | SE600038170 | 11-Channel Single ADC SAR 38ksps 10-bit | 11-канальный АЦП
4148 | 1249810060 | SCREW,SET,CUP,M10X60,STB45H,ROHS | Комплект винтов M10X60, с колпачком, STB45H, ROHS
4149 | PN59680004 | PENDANT LOOM KIT TRILOGY | Комплект проводов для подвесного пульта TRILOGY
4150 | 85901009 | CBL, GRND,STAND | Кабель заземления стойки
4151 | P1016058001 | MAGNET, REAR DOOR, 16MM DIA. | Магнит для задней дверцы, диам. 16 мм
4152 | 82870902 | ROD,THREADED,8-1/2 | Резьбовая шпилька, 8-1/2 дюйма
4153 | 7122925000 | SW,PB,DPDT,MOM,-LENS; | Нажимной переключатель DPDT
4154 | 110023403 | BNC PANEL ASSY | BNC панель в сборе
4155 | 83529408 | GUN DRIVER GROUND STRAP (26") | Шина заземления электронной пушки (26 дюймов)
4156 | P1026766001 | STB TR-121 Optional | Комплект STB TR-121 Optional
4157 | 86814601 | BOLT 8 1/2X 3/4 D" | Болт 8 1/2 X 3/4 дюйма
4158 | 110478109 | CABLE, GUN EMC, C/D | Кабель электронной пушки, EMC, C/D
4159 | 88444001 | PCB H.V. MOT.TERM | Плата высоковольтного питания мотора
4160 | 10001859308 | SHIM, FRONT RACK | Прокладка передней стойки
4161 | 2820103500 | NIPPLE,PIPE,1/2; | Трубный штуцер 1/2
4162 | 10001887102 | SUPPORT,WINDUP,CABLE | Опора кабеля для соединительного поворотного узла
4163 | 10001956832 | CBL, ARCNET W100-KVS SILHOUETTE 40FT | Кабель для ArcNET W100,KVS, Silhouette, 40 футов
4164 | 5134081801 | JACKSCREW KIT,DSUB,4-40; | Винтовой расширитель D–SUB, 4-40, в комплекте
4165 | 2759095600 | FILTER,AIR,ALUMINUM,17X4-1/2X1/2; | Воздушный фильтр, алюминиевый, 17X4-1/2X1/2
4166 | 110744602 | CABLE, FIBER OPTICS | Оптико-волоконный кабель
4167 | 10002796302 | DRIVE SPROCKET, GANTRY - HE | Шестерня привода гентри, HE
4168 | 10001956835 | CBL, ARCNET W100-COL,KONA 16-8FT | Кабель для ArcNET W100, коллиматор, KONA, 16-8 футов
4169 | 7199693600 | SW,FLOW,FLUID,SPDT, 1 GPM; | Переключатель расхода жидкости SPDT, 1 галл/мин.
4170 | 83006013 | COIL, BEAM BENDING MAGNET | Катушка магнита для отклонения пучка
4171 | 10001524706 | CBL,W109,GNTRY PTCH/ION CHMBR EXT,RoHS | Кабель W109, патч-панель гентри/ ионизационная камера
4172 | P1004783006 | TL, GREASE PLATING GASKET | Пластичная прокладка
4173 | 87121301 | FIELD FLATTENER 4X | Сглаживатель поля 4X
4174 | 87813901 | PLATE RECEPTICAL (W/HOLE) | Соединительная пластина (с отверстием)
4175 | 110762705 | BRACKET, COVERS, GANTRY RIGHT HAND | Крышка кронштейна гентри, правая
4176 | 86377806 | STB CN-120E Optional | Комплект STB CN-120E Optional
4177 | 88354206 | CABLE INTERCONNECT 600C 75FT LG | Соединительный кабель 600C, 75 футов
4178 | 1491997670PK | WASHER,CURVE,1/4 IN,STL,ROHS;(PK=10 EA) | Шайба пружинная изогнутая, 1/4 дюйма, стальн., ROHS; (в упаковке 10 шт.)
4179 | P1028487002 | ACRONIS B&R 10.0.13762 | ПО Acronis Backup & Recovery 10.0.13762
4180 | 83264003 | RELAY CHASSIS ASSY | Узел реле поглотителя пучка
4181 | 10001577709 | PATIENT POSITIONING LASERS,LAP | Лазеры для позиционирования пациента
4182 | 10001911401 | TUBE SPACER,GANTRY WIND-UP | Распорная трубка для поворотного соединительного узла гентри
4183 | 10001100832 | ASSY.PANEL,SHED, TRILOGY | Комплект дверей Trilogy, HE
4184 | 88390701 | CBL,W21 BNC GNTRY | Кабель W21 с разъёмом BNC для гентри
4185 | 88265001 | PCB BEND MAGNET | Плата отклоняющего магнита
4186 | 10004844301 | FAN, FAILURE ALARM CIRCUIT | Сигнальная плата вентилятора
4187 | 10002202525 | LEAF QUARTER TARGET HD 120 MLC SIDE B | Четвертичный лепесток, к мишени, МЛК HD 120, сторона В
4188 | 2884016900 | FITTING, HOSE-BARB 1/4 X 1/2 IN, BR | Штуцер для шланга 1/4 X 1/2 дюйма, латунный
4189 | 10004912035 | WKSTN,4DITC TREAT (IAS3 w/PVAI FRU v11) | Рабочая станция 4DITC TREATMENT (IAS3 c PVAI FRU v11)
4190 | 2130181070 | SLIDE,CHASSIS,ROHS; | Шасси слайдера
4191 | 10005913305 | KIT,BRAZ. PORT.,C-SERIES, V.9.1 CF/CD | Комплект инструкций к C-Series версии 9.1 на бразильском португальском яз.
4192 | TM53046000 | FLOAT TABLE CABLE NO.2 | Кабель для поворотного стола, №2
4193 | 82221301 | XFMR | Трансформатор
4194 | P1015469002 | STB MD-085 Optional | Комплект STB MD-085 Optional
4195 | 110537002 | LF SCRU/NUT FULL | Винтовой привод полноразмерного лепестка
4196 | 7256982000 | CONTACTOR,4POLE,30A; | Контактор 4-полюсный, 30A
4197 | 5140675800 | CONN,HOUSING,4CKT; | Корпус соединителя, 4-контактный
4198 | 85061603 | FIELD FLATTENER-15X | Сглаживатель поля 15X
4199 | 10005784401 | CLAMPING PLATE ASSY MMLC | Прижимная пластина для MMLC
4200 | 89046905 | CABLE,W59 MOTHERBOARD TO GANTRY P/P | Кабель W59, материнская плата - патч-панель гентри
4201 | B401590R01 | SHAFT,ENCODER, EXACT ARM | Энкодер на валу, манипулятор EXACT
4202 | 10005123303 | CABLE,1W63,ETHERNET | Ethernet-кабель 1W63
4203 | 3549528200 | RES,82,3%,25W,WW; | Резистор 82 Ом, 3%, 25Вт
4204 | 87607502 | FRU. H.E. AIR SYSTEM | Воздуховодная система стенда, HE
4205 | 7199693900 | SW,FLOW,FLUID,SPDT,3 GPM; | Переключатель расхода жидкости SPDT, 3 галл/мин.
4206 | 10002491606 | CABLE, ASSY MCNR/ICP OBI (UPGRADE) | Кабельная сборка MCNR/ICP OBI (UPGRADE)
4207 | 10001537041 | PANEL INSTALL ASSY ( STANDARD DOOR) | Монтажная панель в сборе (стандартная дверца)
4208 | 88839602 | QUARTER TURN KNOB | Переключатель круглый, на четверть оборота
4209 | 8818974600 | TAPE,POLYURETHANE; | Полиуретановая лента
4210 | 2118995770PK | WASHER,THRUST,ROHS;(PK=10) | Упорная шайба, ROHS; (в упаковке 10 шт.)
4211 | 89008402 | HARNESS, W33 | Жгут проводов W33
4212 | 10002251304 | CABLE,6W38,CAROUSEL PATCH PANEL | Кабель 6W38, для патч-панели карусели
4213 | P1025881002 | C S,RPM CLINAC C SERIES V1.7.13 WES7 | Рабочая станция RPM, C-series, v1.7.13, WES7
4214 | 6630118600 | DIODE,1N1186; | Диод 1N1186
4215 | 88610705 | CLAMP, ION CHAMBER | Фиксатор ионизационной камеры
4216 | 10005730703 | MANIFOLD, GANTRY WATER SUPPLY,RoHS | Подающий водяной коллектор гентри, RoHS
4217 | 10004808609 | KIT, FLARE FITTING GASKETS | Комплект прокладок для фитинга с конической развальцовкой
4218 | 10005009610 | CABLE, W13A, VIDEO RFSPS | Видео передачи видеосигнала W13A для узла RFSPS
4219 | 8592 | CABLE, PS L/D, 10 PIN CONN | Кабель для блока питания с 10-контактным разъёмом
4220 | 88292005 | PCB, COM PROCESSOR | Плата контроллера связи
4221 | 7124982770 | SW,SNP-ACTN,SPDT,MOM,ROHS; | Нажимной переключатель мгновенного действия SPDT, ROHS
4222 | 2820133370 | NIPPLE,PIPE,1/2,ROHS; | Трубный штуцер 1/2, ROHS
4223 | 89064804 | CABLE Gntry, Ptch Panel/Vac PWR W70 RoHS | Кабель питания W70, гентри - патч-панель вакуумного насоса, RoHS
4224 | TM68586000 | Right Side Panel Long Limits | Кабель коммутации концевых датчиков Lng
4225 | 10002671604 | ASSY, PANEL, STAND CONTROLLER | Контроллер стенда с панелью
4226 | SE280003300 | FITTING,UNION,TUBE FTG,12mm x .375in.,SS | Соединительный трубный штуцер, 12 мм x .375 дюйма, нерж. ст.
4227 | 7891351870 | PWR SUPPLY,24VAC,50VA,WALL,ROHS; UL | Источник питания 24 В AC,50 ВA, настенного крепления, ROHS; UL
4228 | 7859036870 | PWR.SUP,MULTI OUTPUT,ROHS EXEMPT; | Источник питания, многоканальный
4229 | 82577303 | PLATE,MOUNTING | Монтажная пластина
4230 | B400626R01 | ENCODER SHOULDER E571 | Энкодер плечевого сустава E571
4231 | 7142880000 | SW,SNP-ACTN,SPDT,MOM; | Нажимной переключатель мгновенного действия SPDT
4232 | 2990016400 | WRENCH, 5.5mm open end | Рожковый гаечный ключ 5,5 мм
4233 | TM53382001 | FLOAT TABLE CABLE NO.3. L146 (RoHS) | Кабель L146, для поворотного стола, №3 (RoHS)
4234 | 10003390722 | CABLE, 24V POWER, CCTV | Кабель CCTV, 24В
4235 | B900000030 | ROD (KNOB INCLUDED) | Рычаг с ручкой
4236 | 7120007700 | SW,TGL,PANEL,3PDT; | Трёхполюсный рычажный переключатель на два направления, на панель
4237 | 6716936900 | FUSE,MIN.,6/10A,125V; | Плавкий предохранитель, типа "мини", 6/10А, 125В
4238 | B400325P01 | SPRING, COLLISION DETECTION | Пружина датчика столкновения
4239 | 88268302 | PLATFORM, POT | Платформа для крепления потенциометра
4240 | 10004912259 | WS(w/o IO,)(CT SIM v1.6) | Рабочая станция (без панели входа/выхода)(CT SIM v1.6)
4241 | 7144001370 | SW,SNP-ACTN,SPDT,MOM,ROHS; | Нажимной переключатель мгновенного действия SPDT, ROHS
4242 | 86441002 | STB GA-114H optional | Комплект STB GA-114H optional
4243 | 10001138502 | NUT PLATE, LASERGUARD | Пластинчатая гайка LaserGuard
4244 | P1050630001 | KIT, LABELS FOR HAL 3.1, MV | Комплект наклеек для HAL 3.1, MV
4245 | 88828501 | GUIDE BLOCK ASSY L.S. | Направляющий блок для левой стороны
4246 | 85800505 | CWT,GAN PLATE 0.5 | Противовес гентри 0.5
4247 | 88953901 | WINDOW,TRANSP,MLC | Прозрачное смотровое окно МЛК
4248 | SE720007170 | Three pole contactor, Screw terminal | Трехполюсный контактор, винтовой вывод
4249 | 85929507 | CABLE,ION CHAMBER | Кабель для ионизационной камеры
4250 | 10002249201 | CABLE, 4W2 THYRATRON NOISY | Кабель 4W2 подключения тиратрона, помехонечувствительный
4251 | 88763412 | KIT, L/E, (36”, NON-VEO), 50.5” ISO | Комплект для монтажа стенда (36 дюймов, не VEO), опускающийся пол, 50.5 дюйма изоцентр, LE
4252 | P1003290002 | X-RAY GENERATOR VMS150 STD INTEGRATED | Рентгеновский излучатель VMS150, встроенный в стенд
4253 | 86446201 | STB CN-151A Optional | Комплект STB CN-151A Optional
4254 | 10005207303 | (PV STANDALONE IAS2) - 500Gb | Жёсткий диск отдельной рабочей станции системы портальной визуализации, 500 Гб
4255 | 10004757901 | PCB, COLLIMATOR DISTRIBUTION | Плата распределения питания коллиматора
4256 | 3849998000 | SUPPR,MOV; | Ограничитель перенапряжения
4257 | 10004971004 | KIT, STAND BRACKET | Комплект креплений для стенда
4258 | 88975306 | SUPPORT, DC POWER SUPPLY | Опора источника питания постоянного тока
4259 | P1021053001 | VMS200 Fuse 2A, 500V | Плавкий предохранитель для шкафа VMS200, 2A, 500 В
4260 | 10004792502 | VACION POWER SUPPLY ASSEMBLY | Источник питания насоса VacIon в сборе
4261 | P1048649001 | HAL FLIPPING MECHANISM ASSEMBLY | Поворотный механизм HAL в сборе
4262 | B401568R02 | POTENTIOMETER, LATERAL, KPL. E-ARM | Сборка с потенциометром поперечного перемещения манипулятора E-ARM
4263 | P1007920019 | VVS 1.2 ACCY-4DITC-NEW | Инструкция VVS 1.2 ACCY-4DITC-NEW (новое)
4264 | 10001464901 | POINTER AFC TUNING | Пластина - стрелочный указатель
4265 | 88763413 | KIT, H/E, (52”, VEO) FIXED FLOOR, 52.5” | Комплект для монтажа стенда (модификация для ускорителя HE, неподвижный пол, 52.5 дюйма)
4266 | 87858002 | HEIDI TURNTABLE,P.A. TO SUPPLY | Подшипник поворотной платформы основания кушетки
4267 | SS50939000 | OSMS HD PSU 150 W | Блок питания для системы оптического мониторинга OSMS HD, 150Вт
4268 | SE600075100 | TRANSMITTER CARD,N3408,ROHS; | Плата передатчика, N3408, ROHS
4269 | 88554706 | CAR P/S & ELEC ASSY KAPT W/ 4MEV 4 PORT | Узел питания и управления карусели c 4МЭВ, 4 порта
4270 | 110008206 | CABLE, W44. FLAT, MOTOR DISABLE, 20FT. | Плоский кабель W44, для отключения перемещений, 20 футов
4271 | 2083971100 | FAN,AXIAL; UL,CSA,VDE | Осевой вентилятор, UL, CSA, VDE
4272 | 110729501 | CONS DOORS/PNLS SHLD | Защитный экран на дверцы консоли/панели
4273 | 7291971600 | RELAY,DPDT,24VDC; | Реле, двухполюсное двухпозиционное, 24В DC
4274 | 2884983500 | ADAPTER,HOSE,1/2 | Шланговый штуцер 1/2 дюйма
4275 | 2862992800 | UNION,FLARE,3/8; | Раструбное соединение 1/4X1/4, ROHS
4276 | P1030023003 | M3D MEGA SRVR HRD DRV FRUS, 4TBHD V2.2 | Жёсткий диск сервера MEGA M3D, 4TBHD V2.2
4277 | 5550027000 | FUSE,PIG.7A,125V; | Плавкий предохранитель, типа "пигтейл", 7А, 125В
4278 | 6660113070 | ENCODER,OPT.,3-CH,500CPR,ROHS; | Энкодер оптический, 3-канальный, ROHS
4279 | P1014614006 | INIZIO SBC-8913 SBU Disk for RGSC 1.1.25 | Жёсткий диск сервисной резервной копии INIZIO8913, RGSC
4280 | 110110001 | PCB MOTOR INTERCONNECT 80 LEAF CR | Соединительная плата электромотора, 80 лепестков CR
4281 | 83530202 | CNT/EXT CARD RACK | Сервисный экстендер печатных плат
4282 | 110286548 | PCB,BEAM POS. SERVO 6X- 10X | Плата автоматической подстройки положения пучка, сервопривод 6X- 10X
4283 | P1003431002 | CABLE BUNDLE,SIDE RACK | Связка кабелей шкафа консоли
4284 | B402498R01 | PCB Norm Chamber, KVS-E-Arm, OBI | Печатная плата датчика нормализации
4285 | 10001871505 | REL NOTE, 4D INT TREAT CONSOLE,V7.0.19 | Примечания к обновлению 4D INT TREAT Console, версия 7.0.19
4286 | 5140658500 | CONN,PC,12PIN; | Штыревой разъём, 12-контактный
4287 | 1246606030PK | SCREW,SCKT,HEX,M6X30,STZ8.8,ROHS;(PK=10) | Болт с шестигранным шлицем, M6 x 30, оцинкованная сталь 8.8, RoHS (в упаковке 10 шт.)
4288 | 2249020000 | SHAFT SPACER,PREC.,5MM,SST; | Прокладка вала, 5 мм, нерж. ст.
4289 | TM53152002 | ROLLER TRACK, UPPER LEFT, RoHS | Направляющая ролика, верхняя, левая
4290 | 83761309 | PCBA BND PRO | Плата управления отклоняющим магнитом
4291 | 10004676701 | CABLE, LED, LOGO | Кабель на светодиодный логотип
4292 | 6689988600 | HEAT SINK,SEMI,TO-3; | Радиатор
4293 | 110433002 | SHLD,XFMR,CVR,TOP | Защитный экран - верхняя крышка трансформатора
4294 | 88839708 | CABLE W1, RoHS | Кабель W1, RoHS
4295 | 10002367022 | ASSY,CNTR THROAT,TRILOGY, CNTRY SHORT | Центральная крышка гентри, TRILOGY, короткая, НЕ
4296 | 88374025 | WEDGE PLUG ASS'Y | Заглушка-идентификатор клина
4297 | 10002340902 | SCALE, VARIAN / IEC COLLIMATOR | Шкала коллиматора VARIAN / IEC
4298 | P1007920002 | VVS-TB 1.5 & 2.0-NEW & UPG-ACCY&CONE | Инструкция VVS-TB 1.5 & 2.0-NEW & UPG-ACCY&CONE (новые и усовершенствованные аксессуары и принадлежности)
4299 | 83608219 | HOSE ASSY 1/4" X 51" L | Шланг 1/4 X 51 дюйм в сборе
4300 | 86602001 | GD. RAIL 526MM./M010010 | Рельсовая направляющая 526 мм/M010010
4301 | 1544724070PK | TRMNL,LKGFRK,INS12-10,#6,ROHS;UL,(PK=10) | Вилочный наконечник 12-10, #6 (в упаковке 10 шт.)
4302 | 10005051503 | STB-MD-073C Optional | Комплект STB-MD-073C Optional
4303 | 110381018 | ADJUSTMENT, SERVO AMPL | Регулируемый сервоусилитель
4304 | 10005839904 | STB WA-054C Optional | Комплект STB WA-054C Optional
4305 | 110526301 | BLOCK,RECEPTACLE | Колодка с гнёздами
4306 | 2718916700 | REGULATOR,PRESSURE; | Регулятор давления
4307 | 10001678406 | PLATE, STRAIN RELIEF | Разгрузочная пластина
4308 | 10001956610 | CBL, W202 DU/UCB HSDL, 150FT | Кабель DU/UCB HSDL W202, 150 футов
4309 | 114207501 | Lifting Fixture, Sled | Приспособление для подъёма салазок
4310 | 82932606 | FRU.DRIVE,SHUNT T | Привода Т-шунта
4311 | 10002591718 | CABLE, W47, 480v MOD TO GENERATOR (40') | Кабель W47, 480В, модулятор - генератор (40 футов)
4312 | 110762706 | BRACKET, COVERS,GANTRY,REAR LEFT HAND | Крышка кронштейна гентри, задняя левая
4313 | 10004501209 | CABLE, W51, PAXSCAN SIGNAL & POWER 100' | Сигнальный силовой кабель W51 PAXSCAN, 100 футов
4314 | 10002157207 | CABLE,FBROPTI CTRL-TRTMENT RM,SPARE,75' | Кабель, соединяющий волоконно-оптическийконтроллер и TREATMENT RM, SPARE, 75 футов
4315 | P1027438002 | SP PHANTOM, MVP CC13 INSERT | Держатель фантома Mobius (модификация CC13)
4316 | 9600074800 | DRILL,HSS #2 SIZE | Сверло из высокопрочной стали, размер #2
4317 | 10005513307 | STB ST-136G Optional | Комплект STB ST-136G Optional
4318 | 7859046600 | PWR.SUP.,+28V; | Источник питания,+28 В
4319 | 6260023300 | IC,OP41FJ; | ИС OP41FJ
4320 | 88677805 | STND INSERT 20X20 | Стандартная вставка 20X20
4321 | 82969202 | TRANSFORMER THY.TRIG | Трансформатор накала DQ тиратрона
4322 | 85487401 | XFMR SIGNAL | Сигнальный трансформатор
4323 | 5550025870 | FUSE,PIG.,2A,125V,ROHS; | Плавкий предохранитель, типа "пигтейл", 2А, 125В, ROHS
4324 | TM61243000 | PLATE RHD ASSY - INTERFACE MOUNT | Правая крышка коллиматорной плиты крепления аксессуаров
4325 | 10005207218 | 4DITC v11.1.5-IAS3 PVAI,M9120 | Инструкция 4DITC v11.1.5-IAS3 PVAI,M9120
4326 | 110254702 | CABLE,W70 | Кабель W81
4327 | 10001613601 | Roller Rail assembly posterior MLC | Роликовая направляющая с последующей сборкой, для МЛК
4328 | B402387R01 | Converter Kit Exact Arm (USB-RS422) | Комплект кабелей с конвертером USB-RS422 для манипулятора E-Arm
4329 | B500418R03 | kV Detector Support Arm with alu upper-a | Манипулятор КВ детектора с алюминиевым корпусом
4330 | 10001191304 | CABLE EXTENSION,MLC VARIAN 2,W7 | Удлинитель кабеля W7 для МЛК VARIAN 2
4331 | SE150019700 | DOOR COUPLING ROTARY HANDLE RED-YELLOW,N | Поворотная рукоятка запирания дверцы, красно-жёлтая
4332 | 10001365102 | CABLE, W101, DS ARM MOTOR POWER, RoHS | Кабель питания W101, для электромотора манипулятора DS, RoHS
4333 | 10001089703 | STRAIGHT RUN WAVEGUIDE | Прямой волновод
4334 | P1006917001 | ADJUSTER FEET | Регулируемые ножки
4335 | 10001642304 | ASSY, PRO, H.E. | Сборка дисплея с механизмом открывания
4336 | 5299825700 | CONN,CIRC,7P; | Цилиндрический разъём, 7-контактный, папа
4337 | 7850128570 | TABLET,DIGITIZER,20X24,ROHS; UL,CE,CSA | Планшет для цифрового ввода, 20X24, ROHS
4338 | 10005117703 | CABLE BUNDLE, IMAGE CABINET,Xi NODE SLIM | Пучок кабелей для узла Xi в шкафу системы визуализации
4339 | 10004178701 | BELT, TIMING, CAROUSEL | Зубчатый ремень привода карусели
4340 | 10001149802 | ASSY, SQUID BOX | Сборка блока SQUID
4341 | 10002278505 | CABLE, PLS WITH GROUND | Импульсный кабель с заземлением
4342 | B400325R01 | SPRING TORQUE | Моментная пружина
4343 | 110245012 | PCB THYRATRON GRID CONTROL, HE | Плата управления сеточным током тиратрона, HE
4344 | 8182163870 | POWER CORD,C14/C13,3FT,ROHS | Силовой шнур C14/C13, 3 фута, ROHS
4345 | 86476801 | CTB GA-501B Optional | Комплект CTB GA-501B Optional
4346 | 88467103 | CLIPPER ASSY. | Амплитудный ограничитель в сборе
4347 | 88019001 | SPROCKET, MOTOR | Шестерня электромотора
4348 | 10001915903 | CABLE ADAPTER, SILH. W/LASERGUARD,RoHS | Кабель-переходник, Silhouette и LaserGuard,RoHS
4349 | P1038617001 | DELECTRIC CONTACT LUBRICANT KIT | Диэлектрическая смазка для контактов
4350 | 82992301 | ROD GUIDE | Направляющая штанга
4351 | 2363987000 | HANDLE,CABINET; | Ручка шкафа
4352 | 5550041470 | FUSE,5A,125V,5X20MM,ROHS; UL,CSA | Плавкий предохранитель, 5A, 125 В, 5X2 мм
4353 | 8183979770 | CABLE ASSY,DVI-D,M/M,15 FT,ROHS; | Кабель DVI-D, "папа-папа", 15 футов, ROHS
4354 | 7891352100 | ADAPTER,PWR,WALL MT.,EURO; UL,CE,CSA,IEC | Адаптера питания, евро, настенного крепления
4355 | 890470100 | PCB,CAR-BMAG, 2100C TYPE 13 | Плата контроля карусели и отклоняющего магнита, тип 13
4356 | 89041405 | CBL,W10,CONSL-AUX 75 ft. -length | Кабель W10, консоль - вспомогательное оборудование, длина 75 футов
4357 | 2339976100 | PIPECLAMP,UNISTRUT; | Опорный хомут для конструкции для крепления кабельных лотков Unistrut
4358 | 7120001100 | SW,TGL,PC-MT,SPDT; | Однополюсный двухпозиционный рычажный переключатель
4359 | 6260328500 | IC,AD684JQ; | ИС AD684JQ
4360 | 7891109870 | GRAPHICS CARD,DUAL,512M,ATX,ROHS; | Сдвоенная видеокарта ATX, 512 МБ, RoHS
4361 | 110306012 | ASSY, PCB, CRADC | Плата преобразования сигналов CRADC
4362 | 10002910603 | ASSY, RELAY JUNCTION BOX | Распределительная коробка реле в сборе
4363 | 10001886301 | PLATE, GANTRY MOTOR DRIVE INSTALLATION | Монтажная плита электропривода гентри
4364 | 10001443005 | KIT, HOSE, AIR; RoHS | Воздушный шланг, в комплекте, RoHS
4365 | 88504301 | DIODE,S3HVM5 | Диод S3HVM5
4366 | 10004170213 | CABLE, W49 DU/UCB HSDL | Кабель DU/UCB HSDL W49
4367 | 83635901 | CABLE ASSY | Кабельная сборка
4368 | 85156103 | LEAD ASSY,INTRCONNCT | Соединительный провод в сборе
4369 | SS50963001 | OSMS PC RAM Memory (Z440 64 Bits) | Оперативная память для системы оптического мониторинга OSMS PC (64-битная система Z440 )
4370 | 88811301 | CABLE COMPENSATOR MOUNT OPTICAL PCB | Кабель оптической платы компенсатора
4371 | 2890011100 | FITTING,PLASTICTUBE; | Фитинг для пластиковых труб
4372 | 2719850400 | HYDRAULIC ACTUATOR; | Гидравлический исполнительный механизм
4373 | 82839702 | CONNECTOR SLEEVE | Соединительный рукав
4374 | 110485705 | JUMPER LIST PFN EMC (UNIVERSAL) | Комплект перемычек цепи формирования импульса EMC (универсальный)
4375 | 87738801 | MIRROR FOIL | Отражающая плёнка
4376 | SS51360000 | Clamps for Varian IGRT (TB) Couch Top | Фиксаторы для верха кушетки Varian IGRT (TB)
4377 | P1039611001 | MOVING FLOOR MICROSWITCH KIT | Комплект микропереключателей для поворотного пола
4378 | TM54605000 | COUPLING,ADJUSTABLE | Регулируемое соединение
4379 | 2723999900 | GAUGE THROTTLE PLUG; | Пробка измерителя
4380 | B402382R02 | Cable Exact Arm Communicaton, W420 | Коммуникационный кабель W420, для манипулятора Exact Arm
4381 | 2759189700 | BASKET STRAINER 100A | Корзиночный фильтр 100A
4382 | 83253005 | CABLE SIQ 50 FT***** | Сигнальный кабель, 50 футов*****
4383 | 88573602 | CVR,SLKSCRN,30CM | Крышка, 30 см
4384 | 6299021600 | XSTR,400V,NPN,TO-3; | Транзистор ,400В, NPN, TO-3
4385 | 85241002 | BALLSCREW LOWER **** | Шариковый винт нижний ****
4386 | 83204704 | TRANSV.STRG.COIL | Сборка катушки поперечной фокусировки
4387 | 10005623902 | Cable, 1W107, Canbus Subsystem | Кабель 1W107, для подсистемы контроля внешних соединений
4388 | 8839988100 | PAPER,PINFEED; | Перфорированная бумага
4389 | 86411701 | STB RA-024A A/R | Комплект STB RA-024A A/R
4390 | 10001979102 | ENCODER, ROTARY, ON BOARD IMAGER | Энкодер вращения - датчик положения гентри
4391 | P1001835005 | FLASH PROGRAMMED,ETX-PM,BIOS,1GB CONFIG | Карта памяти, сконфигурированная, 1 Гб
4392 | 5195995270 | SLEEVEGUIDE,CONN,BLK,ROHS; | Муфта коннектора, чёрная
4393 | 1231152500 | SCREW,SOCKET,5/16-18X1,SST; | Резьбовая соединительная муфта, 5/16-18X1, нерж. ст.
4394 | 10002772801 | ASSY, QTR LEAF DRIVE SCREW | Вал привода Вал привода четвертичного лепестка
4395 | 4151678200 | CAP,4.7UF,20%,250V,RAD; | Конденсатор 4.7мкФ, 20%, 250 В, радиальный
4396 | 7820036370 | SCANNER,HANGER KIT,WALL,ROHS; | Комплект настенных креплений сканера
4397 | 110547003 | ASSY,PCB,MOTION ARBITRATION | Плата контроля за движениями
4398 | 2759096500 | FILTER,AIR,METAL; | Воздушный фильтр, металлический
4399 | B501680R02 | PCB Remote Control small | Плата малого дистанционного пульта управления
4400 | 7299904500 | RELAY,SOLID STATE; | Твердотельное реле
4401 | 110259907 | HARNESS, MOVING FLOOR,AUX ELECTRONICS | Жгут проводов, поворотный пол, доп. электроника
4402 | 86422201 | STB ST-083A OPTIONAL | Комплект STB ST-083A OPTIONAL
4403 | 110468007 | JUMPER/HARNESS,HV CONTACTOR 400V | Перемычки/жгут проводов для высоковольтного контактора 400 В
4404 | 2861168070 | FITTING,45 DEG,MALE CONN,3/8X3/8,ROHS; | Фитинг, 45 град., с охватываемым концом, 3/8X3/8, ROHS
4405 | 10002759504 | PANEL ASSEMBLY, SOLENOID GUIDE | Коммутационная панель ускорительной секции, HT
4406 | 82900317 | COMP H/VCAP DIVIDER | Сборка ёмкостного делителя
4407 | CP73542203 | CABLE, LINE INPUT | Кабель линейного входа
4408 | 89009207 | CABLE, AC POWER, STAND POWER SUPPLY, W20 | Кабель питания переменного тока W20 для источника питания стенда
4409 | 110100906 | CABLE, MLC CNTLR TO CONSOLE, W8, 50FT | Кабель W8, контроллер МЛК - консоль, 8 футов
4410 | 110496406 | SSHC 7/16X 2 1/2 | Винт с головкой под торцевой ключ 7/16X 2 1/2 дюйма
4411 | 88763416 | KIT, L/E, (52”, VEO) MOVING FLOOR, 50.5” | Комплект для монтажа стенда (52 дюйма, VEO), опускающийся пол, 50.5 дюйма изоцентр, LE
4412 | 88437606 | CABLE INTERCONNECT 2100C 75 FT LG | Соединительный кабель 2100C, 75 футов
4413 | 5140659100 | CONN,HOUSING,36CKT; | Корпус соединителя, 36-контактный
4414 | 10003394003 | CABLE, 1W52, DU/Xi RS485 | Кабель 1W52, DU/Xi RS485
4415 | 5143498800 | CONN,AC,F,OUTLT,4 WIRE; UL | 4-жильное выходное гнездо, UL
4416 | 7261012100 | OPERATOR,PB,MUSHROOM,RED; UL,CSA | Кнопка-"грибок" оператора, красная
4417 | 2759096600 | FILTER,AIR,16X20IN,AL; | Воздушный фильтр, 16X20 дюймов, алюминиевый
4418 | 86814401 | JACK FLOOR | Дополнительная плата распределения питания
4419 | 86377804 | STB CN-120E Optional | Комплект STB CN-120E Optional
4420 | 2026902500 | COUPLING,FLEX.; | Гибкое соединение
4421 | 87672601 | SCISSOR SHAFT,LOWER PIVOT | Ось ножничного подъёмника стола пациента, нижний шарнир
4422 | 5550027470 | FUSE,PIG.1.5A,125V,ROHS; UL,CSA | Плавкий предохранитель, типа "пигтейл", 1,5А, 125В, ROHS, UL, CSA
4423 | P1013975001 | CABLE, CONTROL TREATMENT ROOM, W530 | Кабель W530, для соединения процедурной и пультовой
4424 | 88416605 | CABLE, CCX LE/ 50 FT | Кабель CCX LE, 50 футов
4425 | P1015000001 | BLOCK, JACKING | Подкладка для выравнивания рамы ускорителя по уровню, 2 дюйма
4426 | 5165986070 | SCKT,THYRATRON,H,MA91,ROHS; | Гнездовой разъём тиратрона, H, MA91, ROHS
4427 | TM53545001 | COUCH PATCH PNL, PCB ASSY (RoHS) | Коммутационная плата кушетки (RoHS)
4428 | 10001956824 | CBL, ARCNET W207,100FT | Кабель для ArcNET W207, 100 футов
4429 | 10001733702 | RTD ASSY | Резистивный датчик температуры
4430 | 23550 | ASSEMBLY, REPLACEMENT FAN (PAXSCAN) | Запасной вентилятор PAXSCAN в сборе
4431 | 89007801 | CABLE, W31 | Кабель W31
4432 | 88530302 | GASKET,BOTTOM CVR. | Прокладка нижней крышки
4433 | P1049002008 | STB RG-043 Optional | Комплект STB RG-043 Optional
4434 | 10005489514 | STB ST-137 Optional | Комплект STB ST-137 Optional
4435 | 83215504 | CABLE, AC POWER | Кабель питания переменного тока
4436 | 10001678638 | OVERLAY, SIDE PANEL (ENGLISH RH CX) | Накладная-наклейка на боковую панель (на английском, правосторонняя, CX)
4437 | 110606403 | MLC FILE FORMAT DESCRIPTION | Инструкция к МЛК, описание файловых форматов
4438 | 10004692220 | CABLE, W4, AUX POWER TO STAND DIST (55') | Кабель W4, дополнительный источник питания - стойка распределения (55 футов)
4439 | 7340936100 | MOTOR,GEARED,24VDC; | Редукторный электродвигатель, 24 В DC
4440 | 88374024 | WEDGE PLUG | Заглушка-идентификатор клина
4441 | 7142992570 | SW,SNP-ACTN,SPDT,MOM,ROHS; | Нажимной переключатель мгновенного действия SPDT, ROHS
4442 | B400662R01 | CABLE W507 | Кабель W507
4443 | 5123291900 | HOUSING,CONN,RAC N PNL; | Корпус соединителя, стойка и панель
4444 | P1032432001 | ASSY, AIR SYSTEM (HE) | Воздуховодная система (HE)
4445 | 110574101 | H/E RIG KIT,52" VEO, fixed | Комплект для монтажа стенда (неподвижный пол, 52 дюйма)
4446 | 10001052705 | PCB, TRIGGER PULSE AMPL | Триггерная плата импульсного усилителя
4447 | 2481299000 | STANDOFF,HVI; | Крепёжная стойка, HVI
4448 | 110579706 | LE HOSE REPLACEMENT KIT | Комплект для замены шлангов LE
4449 | 87960602 | HOUSING,BEARING,MACH | Корпус подшипника
4450 | 88954803 | SHELL ASSY | Корпус для подключения аппликаторов в сборе
4451 | 2820036270 | FITING,PIPE,ELBOW,3/4,ROHS; | Водопроводный уголок, 3/4 дюйма, ROHS
4452 | 89044705 | CBL,W75, XFMR #1 TO MB, RoHS | Кабель W75, трансформатор #1 - узел MB, RoHS
4453 | 110026303 | CBL, W6 VCR TO CONSOLE BACKPLANE | Кабель W6, VCR - объединительная плата консоли
4454 | 110111517 | VARIAN/IEC, 21EX, 23EX, 4EX, 6EX SILVER | Крышка коллиматора, серебристая
4455 | B400313R01 | TUBE | Трубка
4456 | 3569009400 | RES,20,15W,MF; | Резистор 20 Ом, 15Вт, металлоплёночный
4457 | 110574102 | H/E RIG KIT,52" VEO, moving floor | Комплект для монтажа стенда (опускающийся пол, 52 дюйма, VEO)
4458 | P1002081002 | HARDWARE KIT | Комплект крепежа
4459 | B503295R02 | Cable GND Cabinet CamMount (W04; 35m) | Кабель заземления W04, 35 метров
4460 | 4155000200 | CAP,4700MF,100V,AL; | Конденсатор 4700мФ, 100 В, алюминиевый
4461 | 87640507 | POWER SUPPLY, ION PUMP TEMP | Источник питания ионного насоса
4462 | 10002552506 | COUPLER DRIVE, QUARTER LEAF | Втулка-соединитель четвертичного лепестка
4463 | P1011704028 | STB ML-109 Optional | Комплект STB ML-109 Optional
4464 | 10001307801 | BRACKET, MAGNET POSITIONING | Крепление магнита
4465 | P1019800001 | Base QFix Quantum | Основа Qfix Quantum
4466 | 10001913003 | BRACKET, COVER, ADJUSTABLE #13 | Крышка кронштейна, регулируемая, #13
4467 | B402170R01 | CABLE, MOTION CNTR SIGNALS(W300) OBI | Сигнальный кабель , для узла контроля движения, OBI
4468 | 10001191202 | CABLE EXTENSION,MLC VARIAN 1,W6 | Удлинитель кабеля W6 для МЛК VARIAN 1
4469 | B400467R01 | GEAR BOX, U-ARM | Редуктор манипулятора U-Arm
4470 | 89208517 | PCB PROGRAM 18/20X | Плата PROGRAM 18/20X
4471 | 87681001 | RACK,UPPER,CABLE TRAVELLER | Верхняя рейка узла перемещения кабеля
4472 | 2719851000 | VALVE BODY,3-W,MIX.,UNION SWEAT; | Корпус 3-х ходового клапана
4473 | 6713251000 | FUSE,10A,250V; | Плавкий предохранитель,
4474 | 110272803 | CVR,FRONT, PRI POWER | Передняя крышка первичного источника питания
4475 | 2320000600 | CARDCAGE,W/BACKPLANE; | Стойка с направляющими для печатных плат с объединительной платой
4476 | B503100R02 | PCB ARRAY CONTROL BOARD II | Плата управления матрицей
4477 | 7199693000 | SW,FLOAT,SPST; | Датчик протока SPST
4478 | 10002537802 | HINGE, CONSOLE DOOR LOWER | Нижняя петля дверцы консоли
4479 | 110272902 | PLATE, SUPPORT | Опорная пластина
4480 | 10001563502 | FAST FIT LOW ENERGY BRACKET KIT W/PV | Комплект креплений FastFit, LE
4481 | 1231392674 | SCREW, SOCKET, 1.0-8 X 6-1/2 | Винт с углублением под ключ, 1.0-8 X 6-1/2
4482 | 5620050600 | TERM.BLOCK,DIN; IEC | Клеммная колодка DIN, IEC
4483 | P1007920024 | VVS 1.2-CONE ONLY INCLUDING BRAINLAB | Инструкция VVS 1.2-CONE ONLY INCLUDING BRAINLAB (только оборудование CONE, включая BRAINLAB)
4484 | 88715002 | CABLE ACC/COMP W9 | Соединительный кабель W9
4485 | 10005264704 | ASSY, I/O CABLE & ADAPTER-GATING | Кабель ввода/вывода с адаптером, для RGSC
4486 | 83270801 | SHLD-STR.AHEAD,SIDE | Свинцовая защита
4487 | 110112702 | BASE PLATE, COLL/MLC | Опорная пластина коллиматора / МЛК
4488 | 89076503 | HYDROMETER, HE SN 732+ & all LE | Индикатор уровня воды, HE с/н 732+ все LE
4489 | 2243114500 | STDOFF,HEX,F,3/8X1-1/8,6-32,SST; | Крепёжная стойка, шестигранная, "мама", 3/8X1-1/8,6-32, нерж. ст.
4490 | 88988601 | TUBE | Трубка
4491 | 83478702 | BRKT,SMALL INTRLK SW | Крепление малого блокирующего переключателя
4492 | 85088702 | HEAT EXCH/WATER TANK | Бак теплообменника
4493 | 89042604 | CABLE, W88 Sil | Кабель W88, Silhouette
4494 | 10005011302 | HOSE, PUMP STAND (RETURN) | Шланг насоса (возвратный)
4495 | 83215107 | CABLE INTERCONNECT 2100C 100FT LG | Соединительный кабель 2100C, 100 футов
4496 | 10001606802 | BRACKET | Кронштейн
4497 | P1000281008 | PWR CORD,AC/DC ADAPTER (ITALY) | Силовой шнур AC/DC адаптера (Италия)
4498 | 7890011770 | PWR SUP,LINEAR,5V,230VAC,ROHS; UL | Линейный источник питания, 5 В, 130 В AC
4499 | 10002622204 | UPGRADE KIT, PROHINGE HE ANALOG DISP | Комплект для модернизации крепления дисплея гентри (версия аналогового дисплея)
4500 | 1231392680 | SCREW, SOCKET, 1.0-8 X 7 | Винт с углублением под ключ, 1.0-8 X 7
4501 | TM54617001 | BLOCK,STYRENE | Стирольный блок
4502 | 10001133603 | CABLE, CARRIAGE MOTOR ENCODER | Кабель для энкодера электромотора каретки
4503 | 10004808610 | KIT, FLARE FITTING GASKETS | Комплект прокладок для фитинга с конической развальцовкой
4504 | 88284014 | PCB, PROG. | Программная плата
4505 | 110365906 | CBL,SERIAL,SERV W115/125 FEET | Сервисный кабель W115, длина 125 футов
4506 | 110100904 | CABLE, MLC CNTLR TO CONSOLE, W8, 25FT | Кабель W8, контроллер МЛК - консоль, 25 футов
4507 | 110629501 | ASSY,FLOW INDICATOR | Индикатор расхода в сборе
4508 | 10005492101 | BRACKET, CNT | Крепление контроллера
4509 | 1290292700 | USE 12-313926-50; | Документация USE 12-313926-50
4510 | TM56118000 | NUT , PLATE | Пластинчатая гайка
4511 | 83521701 | SHLDG.OUTER L.C. | Свинцовая защита, левая, внешняя
4512 | SS50038003 | Varian PMC TPMC920-10R V3.0 | Инструкция Varian PMC TPMC920-10R V3.0
4513 | 5195990200 | D-MIN.CONN.HOOD; | Защитная крышка для разъёма Mini-D
4514 | P1050892001 | IDENTIFY - IRW MICAP Cable Upgrade Kit | Комплект кабелей модернизации IDENTIFY - IRW MICAP
4515 | TM53296000 | APCB,ASSY,ETR PATCH PANEL C3 | Печатная плата патч-панели ETR
4516 | P1000281007 | PWR CORD,AC/DC ADAPTER (ISRAEL) | Силовой шнур AC/DC адаптера (Израиль)
4517 | 5111006000 | CONN,CIR,18S; | Цилиндрический гнездовой разъём, 18-контактный
4518 | 87733601 | CROSSHAIR ASSY | Рамка и визор в сборе
4519 | P1013446003 | CABLE, 10W57, REAR LAMPS | Кабель 10W57, для задних ламп
4520 | B401575R02 | HAND, EXACT ARM, CLINAC | Кистевой сегмент манипулятора EXACT, CLINAC
4521 | 5299700000 | CONN,CIRC.,38 PIN; | Цилиндрический разъём, 38-контактный, папа
4522 | 8182135870 | PWR STRIP,12POS,16A,240V,ROHS; UL,CSA,TU | Сетевой фильтр, 12-позиционный, 16А, 240 В
4523 | 10002157202 | CABLE, FIBEROPTIC CTRL-TRTMENT RM, 75 FT | Кабель, соединяющий волоконно-оптическийконтроллер и TREATMENT RM, 75 футов
4524 | 110509015 | PCB ASSY, ACCESS CONTROLLER (L.E. C-SER) | Плата контроллера доступа (L.E. C-SER)
4525 | 8869988770 | SOLDER WIRE, 96.5/3.0/0.5, RoHS | Проволочный припой, 96.5/3.0/0.5 дюйма, RoHS
4526 | 10005135501 | STB GA-504A Optional | Комплект STB GA-504A Optional
4527 | 10005789701 | MLC WDG TRAY ASSY,LWR, 20cmX40cm,15Deg | Лоток клина МЛК в сборе, нижний, 20смX40смX15 градусов
4528 | 9120 | HOUSING, SNAPON, 4030A, VER 2 | Корпус КВ детекторной панели
4529 | P1003197003 | CABLE,ETHERNET | Ethernet-кабель
4530 | SE150078400 | DEUTERIUM-FILLED,FAST RCVY,TET THYRATRON | Тиратрон-тетрод, HE
4531 | 8183979200 | CABLE ASSEMBLY,9 PIN D-SUB,M/F,25 FT; | Жгут кабелей с 9-контактным D-SUB разъёмом, папа-мама, 25 футов
4532 | 87543001 | INSERT,LAMP HOUSING | Вставка для корпуса лампы
4533 | 2820710000 | TEE,PIPE,1/4; | Тройник для труб, 1/4 дюйма
4534 | B300364R01 | MOUNTING BAR RIGHT,R-ARM | Монтажная планка, правая, R-ARM
4535 | 83875702 | SHIM,PSA .010 | Прокладка PSA .010
4536 | 85929505 | CABLE, ION CHAMBER | Кабель для ионизационной камеры
4537 | P1019751004 | COOLING TUBE, ORBIT CHAMBER | Трубка охлаждения ORBIT CHAMBER
4538 | 85754705 | PNL ASSY, GUIDE SOL | Сборка клапанов охлаждения катушки ускорительной секции
4539 | 86604701 | TANK FRONT PLATE #M6003101 | Передняя пластина резервуара #M6003101
4540 | 2172003900 | SPRING,EXT,3/8OD,2IN,SST; | Пружина EXT, нар. диам. 3/8, длина 2 дюйма, нерж. сталь
4541 | 1299987800 | SCREW,SHOULDER,10-32,1/2; | Винт с буртиком, 10-32, 1/2
4542 | 2243011600 | STANDOFF,M-F,3/8; | Межплатная крепёжная стойка 3/8, "папа-мама"
4543 | 110721101 | CBL ASSY COLL TO I/F | Кабельная сборка, коллиматор - интерфейс
4544 | 110752652 | KIT,MLC LOC.LNG, BZL-PORT, MILL MLC V8.1 | Комплект документации к МЛК 8.1 на бразильском португальском языке
4545 | 82932607 | U.DRIVE,SHUNT T | Привода Т-шунта
4546 | 10002340904 | SCALE, VARIAN / IEC COLLIMATOR | Шкала коллиматора VARIAN / IEC
4547 | P1035016002 | IDENTIFY Surface Camera | Поверхностная камера IDENTIFY
4548 | 10004912258 | WS(w/ Relay)(Clinanc C-Series v1.6) | Рабочая станция (с реле) (Clinanc C-SERIES v1.6)
4549 | P1034714001 | OIL PLUG ASSY, G-1542 | Масляное смотровое окно, G-1542
4550 | 10004816603 | PRIMARY RAIL ASSY | Рельса МЛК в сборе, большая
4551 | 87951416 | CBL,FLT, W33 16" | Плоский кабель W33, 16 дюймов
4552 | 7120009900 | SW,TGL,PC-MT,DPDT; | Двухполюсный рычажный переключатель на два направления
4553 | 7891103600 | NETWORK INTERFACE CARD,AUTO,XP ET AL; | Интерфейсная сетевая плата
4554 | 1246606025PK | SCREW,SCKT,HEX,M6X25,STZ8.8,ROHS(PK=10) | Болт с шестигранным шлицем, M6 x 25, оцинкованная сталь 8.8, RoHS (в упаковке 10 шт.)
4555 | 88990901 | CLIP, PCB CONNECTOR | Клипса фиксации печатной платы
4556 | 88839707 | CABLE W1, RoHS | Кабель W1, RoHS
4557 | 5550005500 | FUSE,15A,500V; UL,CSA | Плавкий предохранитель,
4558 | 88416611 | CBL,CCX LE/LEIJ/ 70 FEET | Коаксиальный кабель LE/LEIJ/ 70 футов
4559 | 110266804 | CBL, W68, RoHS | Кабель W68, RoHS
4560 | 10005878002 | STB BG-507D Optional | Комплект STB BG-507D Optional
4561 | B200239R01 | COLLISION RAIL ASSEMBLY | Рамка детектора столкновений, KVS
4562 | 10004229301 | ASSY, CUSTOM LOCK, MODULATOR DOOR | Замок дверцы модулятора
4563 | 2111998000 | CAMFOLLOWER,.875OD; | Кулачковый ролик, нар. диам. .875 дюйма
4564 | SE500017270 | END CLAMP | Концевой держатель
4565 | 1416111400PK | WASHER,PLAIN,1/4;(PK=10 EA) | Простая плоская шайба 1/4;(в упаковке 10 шт.)
4566 | 110246002 | PCB, PWM DR.4 CHNL | Плата приводов узла PWM (4 канала)
4567 | 2362045370 | FASTENER,CAPTIVE,ROHS; | Невыпадающий крепёж
4568 | 10002816104 | ASSEMBLY, GANTRY MOTOR OBI | Электромотор гентри, OBI
4569 | 10001470013 | ASSY, ROTATION DRIVE | Привод поворотного механизма в сборе
4570 | 110121011 | PCB,INFRARED EMITTER | Плата источника ИК излучения
4571 | 83058101 | RELAY,SPEC CONTROL | Специальное исполнительное реле
4572 | 10001886102 | KIT, BALANCE, OBI; RoHS | Комплект балансиров, OBI
4573 | 88965502 | SFB BRUSH (MMLC) | Щётка вторичной обратной связи (в многолепестковых коллиматорах серии Millennium)
4574 | 110443203 | PLATE,GRID CIRCUIT,DQING DECK | Посадочная пластина DeQing тиратрона
4575 | 10003453704 | TEMPLATE, DRILL | Шаблон для сверления
4576 | 88268804 | STP BLK CHAIN | Блок натяжения цепи коллиматора
4577 | 88259001 | PCB CARR CNTL I/F | Плата интерфейса контроллера каретки
4578 | 10002250002 | BRACKET MOUNTING, BACK COVER | Монтажный кронштейн для задней крышки
4579 | 6713745070 | FUSE,5A,250V,SLO-BLO,ROHS; UL,CSA | Инерционный плавкий предохранитель, 5A, 250 В
4580 | 10005489513 | STB ST-137 Optional | Комплект STB ST-137 Optional
4581 | 88548501 | GEAR, LOWER JAW DR. | Шестерня привода нижних шторок коллиматора
4582 | 110031504 | E3 GANTRY P/PNL | Патч-панель гентри E3
4583 | 88354607 | CABLE INTERCONNECT 600C 100FT LG | Соединительный кабель 600C, 100 футов
4584 | 88548703 | GEAR, LWR. JAW DR. | Шестерня привода нижних шторок
4585 | 88354205 | CABLE INTERCONNECT 600C 50FT LG | Соединительный кабель 600C, 50 футов
4586 | 85911701 | ASSY, LATCH C/S | Защёлка
4587 | 87741901 | FIXTURE,LIFTG COLL. | Подъемное приспособление для коллиматора
4588 | 110114101 | MOTOR DC MLC CR | Электромотор МЛК CR
4589 | 6659991000 | OPTO.ISOL.6N135; | Оптический изолятор 6N135
4590 | 10002156205 | CABLE,X-RAY IAS I/F, W1103 FLD UPGRADE | Интерфейсный кабель W1103 для рентгеновского аппарата
4591 | 5191022800 | CONTACT,CONN; | Контактный соединитель
4592 | 87424402 | READOUT SCALE IEC | Отсчётная шкала IEC
4593 | 88796815 | FRU.15X15 ELEC APP | Электронный аппликатор, 15X15
4594 | 5619905900 | TERM.BLOCK,8TERM.; | Клеммная колодка с 8 контактами
4595 | 7122928700 | SW,PB,2-CKT,MOM.; | Нажимной 2-контактный переключатель
4596 | 82822504 | KEY | Шпонка
4597 | P100615301 | STB ST-140B Optional | Комплект STB ST-140B Optional
4598 | 10006251928 | ICVI CONICAL COLLIMATORS, SIZE 5 | Система комплексной верификации конического коллиматора и блокировки (ICVI), размер 5
4599 | 1290124870PK | SEMS,SCREW,M3X10MM,SBO,ROHS;(PK=10 EA) | Винт SEMS, M3X6 мм, нерж. ст., ROHS;(в упаковке 10 шт.)
4600 | P1009808004 | HINGE DOOR CABINET | Дверная петля для шкафа
4601 | 10004679002 | PANEL, SUPPORT, CHASSIS | Опора шасси панели
4602 | P1032351001 | HARNESS, FRONT POWER SWITCH | Проводка для фронтального рубильника
4603 | TM68426001 | Roller Screw | Роликовый ходовой винт
4604 | 10005741301 | CABLE, COAX SCOPE | Коаксиальный кабель для осциллографа
4605 | 110291504 | CVR GAN RR TOP LH FF,NEW BEARING | Крышка гентри, задняя верхняя левая, новый облик
4606 | 5121006070 | CONN,PC,HEADER,ROHS; | Штыревой разъём, ROHS
4607 | 10001685204 | PLATE, SENSOR ASSY | Пластина датчика в сборе
4608 | B400774R02 | SWITCH PLATE | Щиток переключателей
4609 | 10001748008 | PRESSURE SWITCH,SW4 | Датчик давления, SW4
4610 | 110432008 | ASSY,PCB,CONSOLE BACKPLANE,DDMLC | Объединительная плата консоли DDMLC
4611 | 110709041 | GATING WKSTN (CT- PQ5000/AcQSim WB V1.7) | Рабочая станция RGSC (CT- PQ5000/AcQSim WB V1.7)
4612 | 2899490070 | BRACKET,UNISTRUT,ROHS; | Кронштейн конструкции Unistrut
4613 | 110656503 | PCB ASSY BRNLAB I/C | Плата коммутатора BrainLab
4614 | B500477R01 | Cable Shoulder Assy | Кабельная сборка для плечевого сустава
4615 | 10001957609 | CBL, ETHERNET, 125FT BLUE | Ethernet-кабель, 125 футов, синий
4616 | P1008751001 | ASSY, HARD DRIVE | Жёсткий диск
4617 | 6260021200 | IC,LM310; | ИС LM310
4618 | 82937904 | GNTRY UP THRT CV FF | Верхняя крышка гентри аппарата (горло)
4619 | 5134010670 | CONN,D-SUB,37S,ROHS; | Гнездовой разъём D-SUB, 37-контактный
4620 | P1032687001 | INIZIO SBC-8113 SBU Disk for RGSC 1.1.25 | Диск INIZIO SBC-8113 SBU для RGSC 1.1.25
4621 | 83846602 | BRACKET,REAR RETURN | Задний реверсивный кронштейн
4622 | P1002666003 | STB GE-072 Optional | Комплект STB GE-072 Optional
4623 | P1013624002 | CBL, ETHERNET, SGC, 1W172 (4'-4") | Ethernet-кабель 1W172, для узла SGC (4 фута - 4 дюйма)
4624 | 88965201 | BRUSH GUIDE, REAR | Направляющая щёток, задняя
4625 | SS50953003 | OSMS inner mount bracket, 250 mm | Внутренний монтажный кронштейн для системы оптического мониторинга OSMS, 250 мм
4626 | 88004510 | HRNS,ELEC.APPL 25X25 | Жгут проводки для электронного аппликатора 25X25
4627 | 10002591720 | CABLE, W47, 480v MOD TO GENERATOR (75') | Кабель W47, 480В, модулятор - генератор (75 футов)
4628 | 87003101 | SPANER WRENCH3/4" | Гаечный ключ 3/4 дюйма
4629 | P1056512002 | STB OB-178 Optional | Комплект STB OB-178 Optional
4630 | 10003465803 | BRACKET,COVERS,GANTRY | Крепление крышки гентри
4631 | 110496413 | SSHC 5/8X2 1/2 | Винт с головкой под торцевой ключ 5/8X2 1/2 дюйма
4632 | 2816001400 | HOSE,CHARGING,REFRIG`T,YEL,72 IN; UL | Заправочный шланг системы охлаждения, жёлтый, 72 дюйма, ROHS; U
4633 | 7678983370 | INDIC.,TIME99.9KHRS,ROHS; | Счётчик времени наработки, ROHS
4634 | 88006403 | HARN,COLL.PRIMARY | Жгут проводов для первичного коллиматора
4635 | 88797005 | FRU. APPL,2100,25X25 | Аппликатор, 2100, 25X25
4636 | SE710005070 | AUXILIARY CONTACT BLOCKS, SIDE MOUNTING | Вспомогательные контактные блоки, устанавливаемые сбоку
4637 | 10003465902 | BRACKET, COUNTERWEIGHT | Кронштейн противовеса
4638 | B402171R01 | Cable W301 X-Ray Signals | Сигнальный кабель W301, для рентгеновского аппарата
4639 | 6260125100 | IC,4023B,PDIP-14; | ИС 4023B,PDIP-14
4640 | 86442015 | STB CN-148C Optional | Комплект STB CN-148C Optional
4641 | 85212001 | COLLAR MAGNETRON | Кольцо фиксации защиты магнетрона
4642 | 86349203 | STB GA-054B OPTIONAL | Комплект STB GA-054B OPTIONAL
4643 | P1014316002 | PCB ASSY, HEAD TRANSCEIVER | Плата головного трансивера
4644 | 87790901 | BRKT,MOTOR | Крепление электромотора
4645 | 88717402 | HOLDER, MAGNET | Держатель магнита
4646 | 110592102 | CBL, GNTRY P/P | Кабель для патч-панели гентри
4647 | 10004170215 | CABLE, W49 DU/UCB HSDL 100' | Кабель DU/UCB HSDL W49, 100 футов
4648 | 10001510806 | ASSY, MAIN TERMINAL BLOCK (200V);RoHS | Основная клеммная коробка (200 В); RoHS
4649 | 1490006000 | WASHER,SHM,1.0; | Прокладочная шайба, 1.0 дюйм
4650 | 10002155605 | CABLE,SERVICE I/F, W111 FLD UPGRADE 82' | Кабель сервисного интерфейса W111, 82 фута
4651 | P1011704026 | STB ML-109 Optional | Комплект STB ML-109 Optional
4652 | 5119001370 | CONN,FLATCABLE,16S,ROHS; | Розеточный коннектор для гибкого шлейфа, 16-контактный
4653 | 5140891200 | TERM BLOCK HDR,16CKT; UL,CSA,VDE | Клеммный блок HDR, 16-контактный, ROHS, UL, CSA, VDE
4654 | 110280201 | SUPPRT,MAGNTRN | Опора магнетрона
4655 | 6011045108 | REPLACED BY 10001336709 | Заменено на Арт. 10001336709
4656 | 83608305 | HOSE ASSY 3/8 X 70 | Шланг 3/8 X 70 дюймов в сборе
4657 | 10005207801 | HARD DRIVE, MLC STANDALONE SBU,CBOS | Жёсткий диск сервисной резервной копии, МЛК
4658 | 10004011311 | ASSY, TOUCH DETECTOR 20 x 20 CM | Датчик касания в сборе, 20 x 20 см
4659 | 6260022300 | IC,LM1458,DIP-8; | ИС LM1458, DIP-8
4660 | 110242301 | FRAME. MOTHERBOARD | Мат. плата с рамкой
4661 | 10001542114 | SHIM, EXACT ARM, 22GAUGE | Прокладка для манипулятора EXACT, 22 размера
4662 | 86412413 | STB CN-134H OPTIONAL | Комплект STB CN-134H OPTIONAL
4663 | P1006754001 | Base Diacor Standard CT Overlay | Рамка аксессуара контроля дыхания для кушетки GE
4664 | 2365003270 | CATCH,DOOR,ROHS; UL | Защёлка дверцы
4665 | 87997710 | GRIDDED GUN SPEC, TA TYPE CAT, 6:1:2 | Электронная пушка
4666 | P1001751001 | SHIELD BOTTOM BRACKET ASSY | Крепление нижнего защитного экрана
4667 | 10001180203 | FRAME,FRONT PANEL | Рама передней панели
4668 | 88286902 | CABLE W106, UPPER JAW 2 | Кабель W106, верхняя челюсть 2
4669 | 88586601 | BLOCK SLIDER | Блок скользящих контактов
4670 | 10001593507 | ASSY, AUX ELEC, SILH V 7.0 FACTORY BUILD | Комплект оборудования для модернизации дополнительной электроники Silhouette, версии 7.0, заводская сборка
4671 | 2814997500 | TUBING,CU,1NOM; | Медная трубка, 1 дюйм NOM
4672 | 8184002200 | CABLEASSEMBLY; | Кабельная сборка
4673 | 2719999500 | FAUCET,GARDENHOSE,BRASS; | Водопроводный кран, латунный
4674 | 2884984600 | ADAPTER,HOSE,3/8X5/16; | Шланговый штуцер 3/8X5/16 дюйма
4675 | 2889029600 | CONN,Q.D.1/4MPT,SOC; | Быстросьёмное соединение 1/4 MPT, розетка
4676 | 89003302 | PORT FILM,UPPER,MLC | Верхняя порт-плёнка для МЛК
4677 | 82973401 | XFMR.,PULSE,(1:7) | Трансформатор импульсный (1:7)
4678 | 110142310 | CABLE, SERIAL/NULL MODEM | Серийный нуль-модемный кабель
4679 | 89065505 | VACION P.S. C3 | Источник питания насоса VacIonC3
4680 | 7259283970 | CONTACTOR,RELAY,24VDC; | Реле контактора 24В DC
4681 | P1021925001 | ALIGNMENT FORK | Регулировочная вилка
4682 | 5519999700 | FUSEHOLDER,BLOCK; | Держатель блока предохранителей
4683 | 7161988000 | SW,PRESS,ADJ; | Переключатель нажимной, регулируемый
4684 | 7199865400 | SW,THMB-WHL,MTG H/W; | Поворотный переключатель
4685 | 2084020470 | FAN,DC AXIAL,24 V,23.5CFM,ROHS; | Осевой вентилятор, 24В постоянного тока, 23,5 куб фт / мин, ROHS
4686 | 1235206430 | SCREW,12-POINT,1/4-28X2; | 12-гранный болт 1/4-28X2
4687 | P1033866001 | STB SC-023 Optional | Комплект STB SC-023 Optional
4688 | 110708932 | ASSY,COMP WKSTN (CLINAC V1.8 AMB) | Рабочая станция Clinac, версии 1.8
4689 | 7891103270 | BD,DATA ACQ.,PCI BUS,PC BKPL,48 CH,ROHS; | Плата сбора данных, PCI-шина, задняя панель, 48 каналов
4690 | 85999901 | SPACER LASER P/S | Проставка источника питания лазера
4691 | 10001501109 | RIGHT DOOR ASSY, TRILOGY Tx | Правая дверца в сборе, TRILOGY/iX
4692 | B502104R01 | Cable Bracket cpl. | Кабельный кронштейн
4693 | B400856R01 | CHAIN SET/TIGHTENER HAND | Комплект для натяжения цепи кистевого сегмента манипулятора
4694 | 2899300370 | CLAMP,HOSE,1-1/4MAX,ROHS; | Шланговый хомут, 1-1/4 макс., ROHS
4695 | TM53042000 | SCISSOR CABLE ASSY NO.1 (EPB) | Кабель для ножничного подъёмника №1 (EPB)
4696 | P1018963007 | MOTOR MOUNT, MLC, A SIDE | Крепление электродвигателя, МЛК, сторона А
4697 | 7210487400 | RELAY,DPDT,12VDC; | Реле, двухполюсное двухпозиционное, 12В DC
4698 | 88839301 | STANDOFF, WEDGE MOUNT | Стойка для установки клина
4699 | 87740801 | ECCENTRIC,LONG | Регулятор эксцентриковый длинный
4700 | 88338601 | BLOCK,END | Концевой блок
4701 | P1041212005 | STB RG-039 Optional | Комплект STB RG-039 Optional
4702 | 110021101 | BELLOWS ASSY | Раздвижной кожух в сборе
4703 | 88677502 | MOLD FRAME 10X6 | Формованная рамка 10X6
4704 | 6639305400 | DIODE,UZ212; | Диод UZ212
4705 | 88797002 | FRU. APPL,2100,10X10 | Аппликатор, 2100, 10X10
4706 | 110032004 | FPGA, Programmed, Type 10 | Программируемая интегральная схема, тип 10
4707 | 88977601 | RANGEFINDER | Дальномер
4708 | 83541003 | HOSE 1 ID /49.0 | Шланг для воды, внутр. диам. 1 дюйм, длина 49 дюймов
4709 | 10002619803 | BLOCK, TENSIONER ASSY (FIELD UPGRADE) | Натяжной блок
4710 | 10001976903 | WEAR GUARD, CABLE | Полимерная подкладка под кабели
4711 | 6260209900 | IC,LM394; | ИС LM394
4712 | 87621401 | SHIELD,MAGNETIC | Защитный экран, магнитный
4713 | 110703304 | CLUE, MLCNT 80 B | Шаблон МЛК NT 80 сторона В
4714 | P1041212004 | STB RG-039 Optional | Комплект STB RG-039 Optional
4715 | 2299995500 | CLAMP,SWIVEL PAD,KNURLED HEAD,2 IN; | Винт с подпятником, головка с насечкой, 2 дюйма
4716 | 88343709 | PCB 2100C2 PROG 15X see note for MTSN | Плата 2100C2 PROG 15X, см. прим. касательно MTSN
4717 | 88003612 | DOOR SIDE STAND, RH | Боковая дверца стенда, правая
4718 | 10003394404 | CABLE, 1W58, VIDEO | Кабель 1W58 для передачи видеосигнала
4719 | 10003540801 | CABLE, DMS-59 TO 2 DVI'S, 1W66 | Кабель 1W66, DMS-59 - 2x VGA
4720 | 110541301 | POWER SUPPLY, SPACER | Проставка источника питания
4721 | 83208601 | SHAFT IDLER | Вал натяжителя
4722 | 85748003 | LAMP MTG BASE | Крепление лампы
4723 | 110264109 | CABLE, W105 | Кабель W105
4724 | 10001136804 | KICKPLATE, RIGHT, SHED, NOVALIS Tx | Нижняя правая предохранительная планка, NOVALIS
4725 | 5191000300 | CONTACT,CONN; | Контактный соединитель
4726 | 110499202 | STANDOFF (7.082) | Крепёжная стойка (7.082)
4727 | B401341R01 | Cable IDU W006a | Кабель IDU W006a
4728 | P1004612003 | OBI 1.6.15-RECO 2.1.05SP5 on SBC8110D | OBI 1.6.15-RECO 2.1.05SP5 на SBC8110D
4729 | 10001168703 | BEZEL, LASERGUARD DISPLAY | Рамка дисплея LaserGuard
4730 | 87730504 | GEARMOTOR, INDEPENDENT JAW | Редукторный электромотор независимой челюсти
4731 | 2818983200 | HEATEXCHANGER; | Теплообменник
4732 | 10003176505 | CABLE, W11A, CUST P/P NETWORK I/F | Кабель W11A, сетевой интерфейс соединительной патч-панели
4733 | 88552202 | BALLSCREW, LH, LOWER COLLIMATOR JAW ROHS | Левая шарико-винтовая пара нижних шторок коллиматора
4734 | 2362106470 | LATCH,PAWL/CAM,W/LOCK,L-HANDLE;ROHS | Крёпежный элемент крышки гентри с замком и Г-образной ручкой
4735 | 80844402 | TRANSITION RECTIFIER | Волновод с фланцем для магнетрона
4736 | P1011333001 | ASSY,INIZIO,CHASSIS,8110D,XPFES COA LIC | Шасси INIZIO 8110D, XPFES
4737 | P1005963001 | VMS150 Ground Cable, 16.5 ft | Кабель заземления для шкафа VMS150, 16,5 футов
4738 | 2362110900 | FASTENER,HOOK & LOOP,VELCRO(TM),19; | Застёжка "липучка" VELCRO, 19
4739 | 2080004200 | ACTUATOR,LINEAR; | Линейный актуатор
4740 | 110708608 | Assy, Infrared Illuminator | Излучатель инфракрасной подсветки
4741 | 7199958000 | SW,SNP-ACTN,BRACKET; | Кронштейн переключателя мгновенного действия
4742 | 88711601 | HEAT EXCH, 4-PASS | Теплообменник 4-рядный
4743 | 6631474270 | DIODE,1N4742A,ROHS; | Диод 1N4742A, ROHS
4744 | 85181303 | SPACER -Casting & Machining 4.6 | Разделитель - литьё и машинная обработка 4.6
4745 | 5803994000 | IN-SERIES ADPTR,BNC,50 OHMS,J/P/J TEE; | BNC переходник-тройник "гнездо/штекер/гнездо", 50 Ом
4746 | 88848502 | BRKT., SLIP CLUTCH | Крепление узла фрикционной муфты
4747 | 6630542000 | DIODE,1N5420; | Диод 1N5420
4748 | 110703305 | CLUE, MLCNT 52 A | Шаблон МЛК NT 52 сторона А
4749 | 7144000800 | SW,SNP-ACTN,SPDT,MOM; | Нажимной переключатель мгновенного действия SPDT
4750 | P1021946003 | PCB ASSY, POD DRIVER (C-SERIES ONLY) | Печатная плата системы оптического считывателя (только для C-SERIES)
4751 | 87970001 | LINER,INSULATING | Изоляционная прокладка
4752 | 88550201 | ROD,MNTNG,REACTOR | Шпилька, крепление катушек в модуляторе
4753 | 110033602 | ASSY,SW BKOUT D-MNT 8/18 | Главный выключатель освещения с креплением типа D 8/18
4754 | 86412414 | STB CN-134H OPTIONAL | Комплект STB CN-134H OPTIONAL
4755 | B401477R03 | "CVR, CASSETTE, ASI WITH R-ARM, WHITE" | Крышка детектора AS500 в сборе, белая
4756 | 6260021100 | IC,709,TO-99; | ИС 709, TO-99
4757 | 88976407 | CABLE, FIBER OPTIC/STD 125 FT. LENGTH | Кабель, оптико-волоконный, для стойки, 125 футов
4758 | TM66508001 | Location Latch Spring HEI Assy IGRT Couc | Пружинная защёлка для стола IGRT
4759 | 10001738202 | ASSY, PULLEY (OBI) | Шкив (OBI)
4760 | 88362301 | HARN.UPPER COLL. | Жгут проводки для верхнего коллиматора
4761 | 10001044603 | Assy, Fan Plenum | Приточный вентилятор в сборе
4762 | 7850163100 | PWR SUPPLY,FRU,235W | Источник питания, 235 Вт
4763 | 89007607 | HARNESS,200V XFMR #2 | Жгут проводов для 200 В трансформатора #2
4764 | 4414918600 | XFMR,LO-VOLT,POWER; UL,CSA,VDE | Понижающий трансформатор, UL, CSA, VDE
4765 | 1299997700 | BOLT,EYE,3/4; | Рым-болт, 3/4
4766 | 10001678604 | OVERLAY, SIDE PANEL (RH EXACT) | Накладная-наклейка на боковую панель (правосторонняя, EXACT)
4767 | 1299798000PK | BOLT,ELEVATOR,1/4-20X1-1/2,STEEL; | Норийный болт, 1/4-20X1-1/2 дюйма, сталь.
4768 | BC001528 | Toothed Belt, pitch 5M, 425x30 mm | Зубчатый ремень, шаг 5M, 425x30 мм
4769 | 5570057900 | CKT.BREAKER,SNAP ACTION,ROCKER,5A; UL,CE | Клавишный автоматический выключатель мгновенного действия, 5A, UL, CE
4770 | 2242985000 | STDOFF,HEX,F,1/2X1,1/4-20,SST; | Крепёжная стойка, шестигранная, "мама", 1/2X1,1/4-20, нерж. ст.
4771 | 88584016 | INTERFACE MOUNT ASSY (20cm) | Коллиматорная плита крепления аксуссуаров (20 см)
4772 | 5619906400 | TERM.BLOCK,10TERM.; | Клеммная колодка с 10 контактами
4773 | 2899291000 | CONFLATFLANGE,2-3/4; | Соединительный фланец, 2-3/4 дюйма
4774 | 7122943200 | SW,PB,ACTUATOR; | Кнопочный активатор
4775 | 10001956509 | CBL, W201 DU/UCB RS485, 125FT | Кабель DU/UCB RS485 W201, 125 футов
4776 | 7256993600 | HEATER,CKT.BREAKER; | Нагревательный элемент автомата
4777 | P1038154004 | STB CN-289 Replacement | Комплект STB CN-289 Replacement
4778 | 10003466403 | CABLE, 1W36 | Кабель 1W36
4779 | 110029010 | PCB,PERSONALITY MODULE | Плата персонального модуля
4780 | 85153802 | GUIDE PIN | Направляющий штифт
4781 | 10002784105 | DOOR - CONTROL CABINET | Дверца шкафа управления
4782 | 110032305 | FPGA, PROG.TYPE 13, 21C 600+, SRS (RoHS) | Программируемая интегральная схема, тип 13, 21C 600+, SRS (RoHS)
4783 | TM53044000 | SCISSOR CABLE ASSY NO.3 | Кабель для ножничного подъёмника №3
4784 | P1035655001 | EPS-LP Filament XFO Transient | Трансформатор накала генератора рентгеновского генератора EPS-LP
4785 | 8182135970 | PWR STRIP,4POS,10A,240V,ROHS; UL,CSA,VDE | Сетевой фильтр, 4-позиционный, 10А, 240 В
4786 | 10002733206 | MOUNT, SWITCH, JAW ROTATION | Крепёж выключателя механизма шторок коллиматора
4787 | 10004011315 | TOUCH DETECTOR ASSEMBLY, 10X10cm | Датчик касания в сборе, 10X10 см
4788 | 110029037 | PCB,PERSONALITY MODULE, 2100C -SRS | Плата персонального модуля, 2100C - SRS
4789 | 10002208708 | DRIVE MOTOR, QUARTER LEAF | Электропривод четвертичного лепестка
4790 | 86416201 | STB PV-033C A/R | Комплект STB PV-033C A/R
4791 | 10001159202 | BULKHEAD, WATER, E-RACK | Блок соединителя трубопроводов охлаждения
4792 | 110578201 | CBL,COLL INSERT ADAP | Кабель, W41, блок коллиматора
4793 | 6759940670 | LAMP,LED,GREENX2,ROHS; | Светодиодная лампа X2, зеленая
4794 | 85115004 | 1/2" CWT ADDON PLATE | Дополнительная плита противовеса, 1/2 дюйма
4795 | 7142990070 | SW,SNP-ACTN,SPDT,MOM,ROHS; | Нажимной переключатель мгновенного действия SPDT, ROHS
4796 | P1056942001 | STB MB-015 Optional | Комплект STB MB-015 Optional
4797 | P1012356001 | TUBE FITTING, POS MALE ELBOW, OD .38 | Фитинг-колено с охватываемым концом, нар. диам. .38 дюйма
4798 | 10001957108 | CBL, W415, SUPPORT ARM COM, 100FT | Кабель W415 коммуникации с манипулятором, 100 футов
4799 | P1005330001 | MONITOR DISPLAY SAMSUNG CAT6 TO DVI | Комплект для монитора Samsung, CAT6 - DVI
4800 | 8818955570 | TAPE,PAPER,ROHS; | Бумажная лента, ROHS
4801 | 10005017601 | CABLE, STEERING INTERLOCK DIAGNOSTIC | Диагностический кабель ошибки подстройки пучка
4802 | 1290294200 | SCREW,SOCKET,1.0-8X9; | Резьбовая соединительная муфта, 1.0-8X9
4803 | 5140658870 | HOOD,CONN,24CKT,ROHS; | Защитная крышка для 24-контактного разъёма, ROHS
4804 | SE500016270 | Conn Ground Modular Terminal Block F 2 P | Разъём модульной соединительной коробки для подключения заземления, 2-контактный
4805 | 88283001 | PCB, AFC INTEGRATOR | Плата интегратора напряжение АПЧ
4806 | 10001591706 | TRNSFMR, STEP DOWN, THREE PHASE(OBI) | Понижающий трансформатор, 3-фазный (OBI)
4807 | 110443001 | HOOK, PANEL | Крючок панели
4808 | 88292004 | PCB CONTROL PROCESS | Плата управляющего контроллера
4809 | 10001175208 | PLUG, INSTALL, QA, LASERGUARD | Набор тестовых цилиндров LaserGuard
4810 | 89006606 | CABLE, W86 | Кабель W86
4811 | 88278801 | MOUNT, PLUNGER | Крепление плунжера
4812 | B500179R01 | PCB Patch Panel, F-Arm, PU-xVD | Коммутационная плата, F-Arm, PU-xVD
4813 | 88929201 | GUIDE BLK,RIGHT | Направляющий блок, правый
4814 | 88031001 | 20CM/15 DEG STEEL SILKSCREEN | Стальная вставка для лотка установки клиньев, 20см/15 град.
4815 | 7850124900 | MONITOR RISER; | Подставка под монитор
4816 | 88934207 | SHROUD/PILLAR 61.6 ROHS | Опора с защёлкой крепления аксессуаров 61.6 ROHS
4817 | 110306603 | PCB CTRL/COMM PROC. | Плата процессора управления
4818 | SE500016870 | Conn Ground Modular Terminal Block F 2 P | Разъём модульной соединительной коробки для подключения заземления, 2-контактный
4819 | 10005114804 | CABLE KIT, CONTROL CABINET, CONSOLE | Набор кабелей для консоли шкафа управления
4820 | 10005013807 | CABLE, W45, CANBUS SUBSYSTEM | Кабель W45, для подсистемы контроля внешних соединений
4821 | 83298506 | CVR CWT GANTRY | Крышка противовеса гентри
4822 | 87791201 | SPACER | Проставка
4823 | 88390002 | PCB, CONSL.P/PNL C2 | Плата патч-панели консоли C2
4824 | 2899291700 | CONFLATFLANGE,1-1/4; | Соединительный фланец, 1-1/4 дюйма
4825 | 110289702 | ASSY,AFC, TUNING DRIVE | Привод настройки модуля АПЧ в сборе
4826 | B400608R01 | TRANSFORMER - 3 PHASE P.V. | Фотоэлектрический трансформатор, 3-фазный
4827 | B402232R06 | Cable X-Ray Serial I/F - Console (W209) | Кабель W209, серийный интерфейс рентгеновского аппарата - консоль
4828 | 110361406 | FPGA, PROG. PWM DRIVES | Программируемая интегральная схема Приводы узла PWM
4829 | 7199987200 | SW,SNP-ACTN,ACTUATOR; | Приводной элемент переключателя мгновенного действия
4830 | 87859206 | CBL,TURNTABLE/E-W15 | Кабель E-W15, для поворотной платформы основания кушетки
4831 | 110518212 | DRIVE MOTOR HALF LEAF | Электропривод половинчатого лепестка
4832 | 5140659470 | CONN,BOARD MT,FEM,24 POS,ROHS; | Гнездовой разъём, 24-контактный
4833 | B402572R01 | Cable Chasis / Signal GND | Кабель заземления
4834 | 2814997600 | TUBING,CU,1-1/4NOM; | Медная трубка, 1-1/4 дюйма NOM
4835 | SE710004170 | Switch Access Push Button Switch Round O | Коммутатор доступа с нажимным круглым переключателем
4836 | 1236391406PK | SCREW, BUTTON, SC, 1/4-20X3/8 L (PK=10) | Винт с полукруглой головкой, с внутренним шестигранником, 1/4-20X3/8 L (в упаковке 10 шт.)
4837 | 88998901 | BRKT, STRN.RELIEF | Кронштейн разгружающий
4838 | 6260175400 | IC,431C,TO-92; | ИС 431C, TO-92
4839 | 890470104 | PCB,CAR-BMAG, TYPE 11 SRS | Плата контроля карусели и отклоняющего магнита, тип 11, SRS
4840 | 87754701 | BEARING CAGE HW15X300MM,R/ANG (EPB) | Сепаратор подшипника HW15X300 мм, прямой угол (EPB)
4841 | 10002243509 | MOTOR, HD, HALF LEAF | Моторчик половинчатого лепестка МЛК
4842 | P1026692001 | HEADRING ASSY, REPLACEMENT | Головное кольцо в сборе, запасное
4843 | 110646001 | PCB,BCKPLN,CNTRLR | Плата контроллера лазерного указателя гентри
4844 | 110094911 | CONSOLE COMPUTER ASSY, C-SERIES, CF | Консоль компьютера в сборе, C-SERIES
4845 | 7212597700 | RELAY,DPDT,120VAC; | Реле DPDT, 120 В AC
4846 | 10001956510 | CBL, W201 DU/UCB RS485, 150FT | Кабель DU/UCB RS485 W201, 150 футов
4847 | B400415R01 | COGWHEEL FOR LATERAL ENCODER | Зубчатое колесо для энкодера латерального перемещения
4848 | 10001347606 | PLATE, NUT, SLIDE | Монтажная пластина слайдера
4849 | SE150065100 | MOUNT,EXPANDABLE WALL | Раздвижной настенный кронштейн
4850 | 10002367026 | ASSY,CNTR THROAT,TRILOGY Tx PEARL,CNT SH | Центральная крышка гентри, TRILOGY, короткая, перламутровая, НЕ
4851 | 110257602 | Cable,W48,Aux Elec B/P to Elctro Mag.P/S | Кабель W48, панель доп. электроники - источник питания электромагнита
4852 | B300771R01 | Precollimator 46.6mm OBI / E-Arm KVS | Первичный коллиматор, 46.6 мм OBI / E-Arm KVS
4853 | P1000970001 | STB EA-037B Type 4 | Комплект STB EA-037B Type 4
4854 | 10002340903 | SCALE, VARIAN MLC COLLIMATOR | Шкала коллиматора МЛК Varian
4855 | 110756706 | KIT, INSTALL, SEISMIC; RoHS | Напольный монтажный комплект
4856 | 10003791401 | SPACER, ENCODER ASSY | Проставка энкодера
4857 | 88343714 | PCB 2100C2 PROG 12E HI MOD. | Плата 2100C2 PROG 12E HI, модифицированная
4858 | P1007324001 | CABLE, 1W36, AC POWER, PDU INPUT | Кабель 1W36, переменного тока, на вход блока распределения питания
4859 | 10003233902 | CABLE, FIBER OPTIC W560 | Оптико-волоконный кабель W560
4860 | 88554701 | CAR P/S & ELEC ASSY MICA W/O 4 MEV-3PORT | Узел питания и управления карусели c 4МЭВ, 3 порта
4861 | 86356002 | STB GA-055B OPTIONAL | Комплект STB GA-055B OPTIONAL
4862 | 86447664 | STB CN-152S OPTIONAL | Комплект STB CN-152S OPTIONAL
4863 | 10005831302 | STB WA-053C Optional | Комплект STB WA-053C Optional
4864 | B900000039 | CABLE CHAIN LINK | Соединитель для гибких кабель-каналов
4865 | 82992501 | ACTUATOR SWITCH | Приводной элемент переключателя
4866 | 87621510 | PCB PROGRAM BOARD 2100 & 1800 4E | Плата энергии, 2100 & 1800, 4E
4867 | 110662123 | BRACKET, COVERS #15B | Крышка кронштейна #15B
4868 | 3549648100 | RES,1.0,3%,25W,WW; | Резистор 1.0 Ом, 3%, 25Вт
4869 | 7122902000 | BEZELADAPTER; | Рамка-адаптер
4870 | 110271004 | ASSY,PCB,EMAG I/L,VEO CTRLR,CL600C&NOVL | Плата контроля ошибок EMAG и управления кушеткой VEO
4871 | 86353802 | STB ST-050A OPTIONAL | Комплект STB ST-050A OPTIONAL
4872 | 10001678608 | OVERLAY, SIDE PANEL ((RH EXACT) | Накладная-наклейка на боковую панель (правосторонняя, EXACT)
4873 | 110361905 | CABLE, POSITION READOUT, RoHS | Кабель для датчика положения, RoHS
4874 | 10004534903 | BRACKET ASSY - GANTRY COVERS | Комплект креплений крышек гентри
4875 | TM66283000 | Support Bar RH | Опорная планка, правая
4876 | 85155101 | SHIMS SLOTTED | Прокладки с канавками
4877 | 88507201 | CABLE, W8 (C2) | Кабель W8 (C2)
4878 | 6713051400 | FUSE,6A,250V; | Плавкий предохранитель, 6A, 250В
4879 | P1029039001 | STB GS-013 Replacement | Комплект STB GS-013 Replacement
4880 | 10005489518 | STB ST-137 Optional | Комплект STB ST-137 Optional
4881 | P1001834004 | FLASH PROG, SSICS, V2.0.2.45 | CF-карта памяти, SSICS, V2.0.2.45
4882 | 5134010170 | CONN,D-SUB,25P,ROHS; | Разъём D-SUB, 25-контактный, ROHS
4883 | 10004986601 | PANEL,COMPONENT,CONSOLE MONITOR | Элемент панели консоли монитора
4884 | 10001124804 | FACE PLATE, DOSE METER, 0-.5,0-2.5, M3 | Дозиметр передней панели, 0-.5, 0-2.5, M3
4885 | 10004572602 | COLLAR ALIGNMENT SCREW | Регулировочный винт
4886 | 10002702704 | CABLE, ASSY ION PUMP BATTERY | Кабель для батареи ионного насоса
4887 | P1034855001 | TL, CASE, PAK26037, AUTOGUN PROCESSOR | Кейс PAK26037, AGP
4888 | 1923116500 | PIN,QUICK RELEASE,PUSH-BUTTON; | Быстросъёмный установочный штифт кнопочного выключателя
4889 | P1005322003 | PATCH PANEL ASSY,CONSOLE,UPPER | Коммутационная панель
4890 | 5134010470 | CONN,D-SUB,37P,ROHS; | Разъём D-SUB, 37-контактный, ROHS
4891 | 88298402 | BRACKET UPSPRO | Крепление ИБП PRO
4892 | 85209801 | WASHER BRONZE | Шайба бронзовая
4893 | 83418702 | HINGE ANGLE DOOR | Уголок дверной петли
4894 | 2823110500 | NIPPLE,PIPE,3/4X1/2; | Трубный штуцер 3/4X1/2 дюйма
4895 | 1199001400 | SCREW,SET,1/4-20X3/4; | Комплект винтов 1/4-20X3/4
4896 | 10001740002 | KIT, PHANTOM, OBI | Комплект фантомов OBI
4897 | 88256601 | HARN,W56 GANTRY | Жгут проводов, W56 для гентри
4898 | 10001293003 | CVR, BACK, DS-ARM | Задняя крышка манипулятора DS
4899 | 10001887208 | OPTION, SRS, PRODUCTION MATERIAL HE | Комплект для установки модификации стереотаксической лучевой терапии
4900 | 86448402 | STB GA-115C Optional | Комплект STB GA-115C Optional
4901 | 110556102 | ASSY, CAM PLATE LH | Кулачковый диск, левый
4902 | 1299983200 | SCREW,SHOULDER,10-32,3/4; | Винт с буртиком, 10-32, 3/4;
4903 | 110219332 | EPROM,COMMUNICATION PROCESSOR (7.10.07) | Процессор передачи данных стираемого ППЗУ (7.10.07)
4904 | 2362080900 | BALLSTUDCATCH; | Фиксатор штифта с шаровым наконечником
4905 | 89062601 | JUMPER,CUSTOMER DOSE | Пермычка активации ошибки CDOS
4906 | P1004549001 | Spec Magnetron Magnet D.C. Pwr Supply | Источник питания постоянного тока для магнита магнетрона
4907 | 3679778800 | TRMR,250K,1/2W; | Термистор, 250кОм, 1/2 Вт;
4908 | 5807990000 | CONN,N,PLUG; | Соединитель со штепселем
4909 | 83273101 | CABLE HV 2-COND SHLD | Высоковольтный экранированный кабель, двухжильный
4910 | 110311344 | S/W KIT 7.5 C-SERIES UNCONFIG UPGRADE | Пакет ПО 7.5 C-SERIES, несконфигурированный
4911 | 7190001100 | SW,KEYLOCK,4P,2POS,TWO POS. KR; | Переключатель с ключом, 4-полюсный, 2-контактный, 2-позиционный
4912 | 85212902 | CAPACITOR,PULSE | Импульсный конденсатор
4913 | 7122943000 | SW,PB,LENS,GREEN; | Кнопочная линза, зелёная
4914 | 8183960500 | CABLE ASSEMBLY,VIDEO,10M; | Сборка кабелей для передачи видеосигнала, 10 метров
4915 | SC33240200 | HS TWIST DRILL 0.484 DIA (9/16-12) | Высокоскоростное сверло диам. 0.484 дюйма (9/16-12)
4916 | P1011739001 | STB ST-512A Optional | Комплект STB ST-512A Optional
4917 | B502484R02 | Exact Arm Console 2 | Консоль Exact Arm 2
4918 | 88352304 | CABLE, W28 | Кабель W28
4919 | B401061R02 | CABLE,ACQWS,35mm, IAS2 W009 | Кабель связи системы визуализации W009, 35 метров
4920 | 2111991300 | BEARING,TAPERROLLER; | Конический роликоподшипник
4921 | 110473602 | LATCH, DOOR | Защёлка дверцы
4922 | 10001443105 | KIT, UTILITY CONNECTION SILHOUETTE | Комплект для технологического присоединения к инженерным сетям, Silhouette
4923 | 10006251934 | ICVI CONICAL COLLIMATORS, SIZE 4 | Система комплексной верификации конического коллиматора и блокировки (ICVI), размер 4
4924 | 80820202 | SEAL, FRAME, RF SEAL ASSY; RoHS | Рамное уплотнение для сварки токами высокой частоты в сборе, RoHS
4925 | 87681102 | WAY,FEMALE | Направляющая
4926 | 2362088670 | FASTENER,PLUNGER,ROHS; | Фиксатор-плунжер
4927 | B100048R01 | Hand Support R-Arm | Опора кистевого сегмента манипулятора R-Arm
4928 | 10001678607 | OVERLAY, SIDE PANEL ((LH EXACT) | Накладная-наклейка на боковую панель (левосторонняя, EXACT)
4929 | 10005620001 | STB GA-512A OPTIONAL | Комплект STB GA-512A OPTIONAL
4930 | 85374601 | FRAME APERTURE 10 CM | Рамка для диафрагмы 10 кв. см.
4931 | 8183983300 | CABLEASSY,RS232; | Кабельная сборка RS232
4932 | 10002677601 | CABLE GUARD SWITCH HARNESS | Защита для пучка проводов переключателя
4933 | 5195987300 | BRKT,CONN; | Крепление коннектора
4934 | 10004222823 | CABLE,W131, CCTV VIDEO, PTZ & POWER 150' | Кабель питания и управления камерой системы видеонаблюдения W131, 150 футов
4935 | 7124980770 | SW,SNP-ACTN,SPDT,MOM,ROHS; | Нажимной переключатель мгновенного действия SPDT, ROHS
4936 | B504649R01 | Brake Cpl | Кронштейн в сборе
4937 | CP73544102 | GENERATOR I/O PCB ASSY. | Плата ввода/вывода генератора в сборе
4938 | 10005846101 | CABLE,5W95 DMD TO GANTRY MOTOR | Кабель 5W95, DMD - электромотор гентри
4939 | B400609R06 | HANDPENDANT SUPPORT ARM (OBI) | Подвесной пульт ручного управления манипулятором (OBI)
4940 | P101456808 | CTB GE-987 Optional | Комплект CTB GE-987 Optional
4941 | 8128882700 | WIRE,20,TFE E, RED | Провод, 20 футов, красный
4942 | 10002119601 | KIT,MAGNETRON CONNECTOR MOUNT | Комплект креплений для коннектора магнетрона
4943 | 10005842601 | "Cable, 1W106, EXIO" | "Кабель EXIO 1W106"
4944 | 10001676506 | CABLE, W141, CLINAC/OBI INTERFACE | Кабель W141, интерфейс CLINAC/OBI
4945 | 10002734304 | JAW CARRIER ASSEMBLY (OPPOSITE) | Крепёж для подвижной шторки (противоположный)
4946 | 4149991100 | CAP,.1UF,4000V,PA; | Конденсатор .1мкФ,4000 В, полиамидный
4947 | B402447R01 | Top Collision Detection HE | Датчик столкновения НЕ, верхний
4948 | B200266R01 | Handbracket Complete to OBI | Крепление кистевого сегмента манипулятора, для OBI
4949 | P1008015002 | WRENCH ASSY (PACKAGING), HEAD FRAME | Комплект ключей
4950 | 10001542201 | SPACER, EXACT ARM, 7MM | Проставка крепления манипулятора, 7 мм
4951 | 10001956210 | CBL, SUPERVISOR SERIAL, 150FT | Последовательный кабель супервизора, 150 футов
4952 | 87003901 | AIR FILTER SCREEN | Сетка воздушного фильтра
4953 | 5619843400 | TERM.BLOCK,3TERM; | Клеммная колодка с 3 контактами
4954 | 5110911900 | CONN,RIBBON,32,PLUG; | Разъём для гибкого шлейфа, 32-контактный, "папа"
4955 | 2025891200 | COUPLING,RIGIDSHAFT; | Жёсткое соединение вала
4956 | 2047995900 | CHAIN,SINGLEROLLER; | Однорядная роликовая цепь
4957 | 83846904 | VACUUM LET UP KIT; RoHS | Комплект для вакуумных работ
4958 | P1019877001 | STB GA-157 Optional | Комплект STB GA-157 Optional
4959 | 88701202 | CABLE RESET SWITCH W5 (S6) | Кабель W5 (S6), для переключателя перезагрузки
4960 | 110433602 | CABLE, W99/CW27, 150' | Кабель W99/CW27, 150 футов
4961 | 88596301 | SPROCKET,POT,MOD. | Шестерня потенциометра, модифицированная
4962 | 2292003600 | KIT,THREAD REPAIR, 1/4-20 | Набор для восстановление резьбы, 1/4-20
4963 | 10006049702 | STB GE-069 Optional | Комплект STB GE-069 Optional
4964 | P1024573001 | VCD Base Philips Therapy Top | Крепление аксессуара контроля дыхания для кушетки Philips
4965 | B300632R01 | Cable IDU (W100) | Кабель IDU (W100)
4966 | 2884999600 | FITTING,HOSE,MALE HOSE TO FEM. PIPE; | Фитинг рукавного соединения с охватываемым концом
4967 | 2840786300 | UNION,SOLDER,1-1/4; | Муфта под пайку 1-1/4 дюйма
4968 | 6759925000 | LAMP,LED,ARRAY,RED,4-POS; | Блок подстветки, 4-контактный, красные светодиоды
4969 | 83541002 | HOSE, 1/41.5 | Шланг 1/41.5 дюйма
4970 | 7859313000 | PWR SUPPLY,VAC ION,3000V,1MA; | Источник питания насоса VACION, 3000 В, 1MA
4971 | 89040708 | CBL,W3,SIG,CONSL-MOD 150' MAX Length | Сигнальный кабель W3, консоль - модулятор, макс. длина 150 футов
4972 | 7163986500 | CKT.BREAKER,1P,25A; | Авт. выключатель, однополюсный, 25А
4973 | 2861990570 | TEE,FLARE,1/4,ROHS; | Тройник с раструбом, 1/4 дюйма, ROHS
4974 | 10004170214 | CABLE, W49 DU/UCB HSDL | Кабель DU/UCB HSDL W49
4975 | 110722002 | BRACKET, FILTER SUPPORT | Опорный кронштейн фильтра
4976 | 890470106 | PCB,CAR-BMAG, TYPE 13 SRS | Плата контроля карусели и отклоняющего магнита, тип 13, SRS
4977 | 88683901 | CVR,SLIDER,INJECTION | Крышка слайдера аппликатора
4978 | 6713537500 | FUSE,3/4A,250V,SLO-BLO; UL,CSA | Инерционный плавкий предохранитель, 3/4A, 250 В
4979 | 10001657501 | CABLE, W144, POWER SHELF HARNESS (OBI) | Кабель W144, для полки питания (OBI)
4980 | 2861990200 | FITTING,SAE 45 FLARED,TEE,3/8X3/8X3/8; | Соединительный тройник с развальцовкой SAE 45, 3/8X3/8X3/8
4981 | 5550065600 | HEATER,CKT.BREAKER | Нагревательный элемент автомата
4982 | 89009905 | CABLE,GANTRY PATCH PANEL TO VACION W74 | Кабель W74, патч-панель гентри - вакуумный насос VacIon
4983 | TM56113000 | BEARING RING | Кольцо подшипника
4984 | 88677801 | STND INSERT 6X6 | Стандартная вставка 6X6
4985 | 7199795200 | LAMP SOCKET, SELECTOR SWITCH; | Держатель лампы подсветки переключателя
4986 | 7850164370 | GE RELAY | Реле GE
4987 | SE100027170 | Screw Thumb Diamond Knurl-HD 8-32-THD 3i | Винт с накатанной головкой 8-32, резьба 3 дюйма
4988 | 110245602 | XFMR FIL | Трансформатор накала
4989 | 2815885570 | ACCY,TUBING,TUBING RACK,5X1/2,ROHS; | Планка для фиксации труб, 5X1/2, ROHS
4990 | 2170930970 | SPRING,COM,.300 OD,.216 ID,SS,ROHS; | Пружина цилиндрическая, нар. диам. .300, вн. диам. .216, нерж. ст., ROHS
4991 | P1027055001 | GS-1542 Hose Replacement Kit | Комплект для замены шлангов GS-1542
4992 | 88971202 | CBL ASSY, F.OPTIC LE | Оптоволоконный кабель, LE
4993 | 10005790002 | MLC WDG TRAY ASSY, LWR,15cm X 60Deg | Лоток клина МЛК в сборе, нижний, 15смX60 градусов
4994 | 7199987000 | SW,SNP-ACTN,ACTUATOR; | Приводной элемент переключателя мгновенного действия
4995 | 4414918300 | XFMR,LO-VOLT,POWER; | Низковольтный трансформатор
4996 | B400789R02 | PCB Charge Handpendant | Плата зарядного устройства подвесного пульта ручного управления
4997 | 110527003 | LF SCRU/NUT HALF | Винтовой привод половинчатого лепестка
4998 | 110034558 | CONNECTOR, BLKHD, BNC | Проходной разъём BNC
4999 | 10002239401 | SCREW, SPECIAL | Винт специальный
5000 | TM54767002 | CABLE ASSY,AUX COUCH, W26 (RoHS) | Кабельная сборка W26, вспомогательная кушетка (RoHS)
5001 | 10001591403 | GUARD, MOTORS POWER SUPPLY(OBI) | Защитная накладка для источника питания электромоторов (OBI)
5002 | 1560743372 | TERM,RING,22-16X#10,ROHS; | Круглая клемма 22-16X#10, ROHS
5003 | B400696R01 | Pin | Штифт
5004 | 10002049703 | ASSY, CONSOLE CAB DOOR, COMMON DARK GREY | Дверца шкафа консоли, обычный тёмно-серый цвет
5005 | P100258722 | STB CN-245 Optional | Комплект STB CN-245 Optional
5006 | 87963927 | CBL,FLT,W23 17" | Плоский кабель W23, 17 дюймов
5007 | B402353R03 | INTERCONNECT PANEL, OBI | Соединительная панель, OBI
5008 | 10001084007 | MANIFOLD,SUPPLY,HE | Подающий коллектор, HE
5009 | B300068R01 | CABLE W553 ELB.MOTOR | Кабель W553, для электромотора локтевого сустава манипулятора
5010 | P1049002007 | STB RG-043 Optional | Комплект STB RG-043 Optional
5011 | 2818999500 | HEATEXCHANGER; | Теплообменник
5012 | 2118995670 | EARING,THRUST,ROHS; | Упорный подшипник, ROHS
5013 | 2733991300 | PUMP,TURBINE, WATER,32 GPM | Водяной турбонасос, 32 галл/мин.
5014 | 88385701 | ASSY.BEAM CUR.MONTR | Монитор тока пучка в сборе
5015 | 83208401 | ANCHOR, CHAIN ADJ. | Регулируемая анкерная цепь
5016 | 5299813900 | CONN,CIRC.,4 SOC; | Цилиндрический разъём, 4-контактный, мама
5017 | 10001613501 | Roller Rail assembly posterior Non MLC | Роликовая направляющая с последующей сборкой, не для МЛК
5018 | TM53541000 | PANEL, STATIONARY CLINAC (DARK GREY) | Стационарная панель CLINAC (тёмно-серая)
5019 | 88626301 | SUP,NUT O/D P/S | Опорная гайка
5020 | 110264113 | CABLE, W102 | Кабель W102
5021 | P1033301001 | ASSY, AIR SYSTEM, PRE-KONA | Воздуховодная система, PRE-KONA
5022 | 88268803 | Chain Stop Block | Ограничитель хода цепи
5023 | 10005425703 | HARD DRIVE,SBU SERVICE W/S v1.5 500Gb | Жёсткий диск сервисной резервной копии рабочей станции SERVICE, версии 1.5, 500 Гб
5024 | 4340001770 | FILTER,PWR LINE,60A,ROHS; | Сетевой фильтр, 60А
5025 | 6660003200 | THYR,SCR,2N5171; | Тиристор 2N5171
5026 | 10001956508 | CBL, W201 DU/UCB RS485, 100FT | Кабель DU/UCB RS485 W201, 100 футов
5027 | 5299702300 | CONN,CIRC.,92 SOC.; | Цилиндрический разъём, 92-контактный, мама
5028 | 7119992200 | SW,TGL,PANEL,SPDT; | Однополюсный рычажный переключатель на два направления, на панель
5029 | 5117499000 | CONN,PHONE,4,PLUG; | Телефонная розетка, 4-контактная
5030 | 110047501 | BRKT, LAT. COUCH LOCKS | Тормоза латерального перемещения кушетки
5031 | 10001577504 | ASSY, EXTERNAL, GANTRY ROTATION SERVICE | Комплект для внешнего управления движением гентри
5032 | TM67185000 | IGRT Couch top Upgrade PS-068 | Комплект модернизации верха кушетки IGRT PS-068
5033 | 2740216700 | O-RING .128X.025 | Уплотнительное кольцо .128X.025
5034 | 110031503 | E3 GANTRY P/PNL | Патч-панель гентри E3
5035 | 88301001 | PCB/-27V PS | Плата источника питания 27 В
5036 | 88665802 | SUPPORT, MAGNET FRONT | Опора фронтального магнита
5037 | 10002196903 | CABLE, PWR, MODULE,RPM GATING | Кабель питания для модуля RGSC
5038 | 6760109100 | SOCKET,LAMP; | Ламповый патрон
5039 | 7165998600 | SW,TIMER,RESET,5MIN; | Переключатель перезагрузки таймера, 5 мин.
5040 | 10004808607 | KIT, FLARE FITTING GASKETS | Комплект прокладок для фитинга с конической развальцовкой
5041 | 2710972800 | VALVE,BALL,3/4IN,BRASS; UL | Шаровый кран, 3/4 дюйма, латунный
5042 | 110471905 | HRNS, COLL ROT DRV; RoHS | Жгут проводов для привода вращения коллиматора, RoHS
5043 | TM67114000 | Couch Bearing Block Adjustment kit | Набор для юстировки блока подшипников кушетки
5044 | 10002346603 | MODIFIED,DRIVE NUT,MACHINE HALF | Гайка привода, видоизменённая, половинчатая
5045 | 2840787200 | UNION,SOLDER,1-1/4; | Муфта под пайку 1-1/4 дюйма
5046 | 8835955100 | MARKER STRIP, SUPPLY | Наклейка "Подающий"
5047 | 10005489517 | STB ST-137 Optional | Комплект STB ST-137 Optional
5048 | 7124995800 | SW,PB,LIGHT,DPDT,MOM; | Нажимной переключатель DPDT с подсветкой
5049 | 10002756901 | ASSY, HALF LEAF DRIVE SCREW | Ходовой винт половинчатого лепестка
5050 | 2083984570 | VENT,FAN,EMI SHIELD,ROHS; | Фильтр вентилятора
5051 | B500606R01 | Cable Motor Signals (9W63) | Сигнальный кабель электромотора (9W63)
5052 | 7899991870 | MOUNT,CAMERA,PENDANT-WALL,WHT,ROHS; UL | Кронштейн камеры видеонаблюдения, белый, ROHS, UL
5053 | B400143R02 | PCB MBA | Плата узла MBA
5054 | B200181R01 | CABLE ROUTING SHEET | Технологическая карта прокладки кабелей
5055 | SE150004370 | Broadcast Quality 4.3In Color LCD Monito | Высококачественный цветной ЖК-монитор с диагональю 4,3 дюйма
5056 | 10001501001 | LEFT DOOR ASSY,STANDARD | Правая дверца в сборе, стандартная
5057 | 7112994100 | SW,TGL,PANEL,SPDT; | Однополюсный рычажный переключатель на два направления, на панель
5058 | 2723994900 | GAUGE,PRESSURE,0-60,2-1/2IN; | Манометр, 0-60 psi, 2-1/2 дюйма
5059 | 10001100111 | PNL, LOWER, FR-DRIVESTAND | Нижняя панель переднего привода стенда
5060 | B401045R01 | W12 SCSI ribbon cable | Плоский кабель SCSI W12
5061 | 87761701 | PCB ASSY. DIGITAL I/O NO. 1 | Плата каналов цифровово ввода/вывода №1
5062 | 88435407 | CABLE INTERCONNECT 2100C 100FT LG | Соединительный кабель 2100C, 100 футов
5063 | 5147499000 | CONN,PHONE,4,JACK; | Телефонный разъём, 4 гнезда
5064 | 88929101 | GUIDE BLOCK, LH | Направляющий блок для левой стороны
5065 | 88970801 | BOLT, SHLD/TROUGH | Болт, защитный экран/кабельный жёлоб
5066 | 2319985600 | CARDCAGE; | Стойка с направляющими для печатных плат
5067 | P101456810 | CTB GE-987 Optional | Комплект CTB GE-987 Optional
5068 | 10001865901 | VALVE, VACUUM, 1-1/2 | Вакуумный клапан, 1-1/2 дюйма
5069 | 89061711 | HARNESS, PRI POWER, 200 / 400V | Жгут проводки для первичного источника питания, 200 В / 400В
5070 | 2820205370 | BUSHING,PIPE,1X1/2,ROHS; | Трубная втулка, 1X1/2, ROHS
5071 | 88394006 | PCB HE SIG COND B/P | Плата сигнализации отказов, HE
5072 | 87791905 | 10-1/2"THREADED STUD | Резьбовая шпилька 10-1/2 дюйма
5073 | 7213017200 | SOCKET,RELAY; | Разъём реле
5074 | 110432009 | ASSY,PCB,CONSOLE BACKPLANE, DDMLC | Объединительная плата консоли DDMLC
5075 | 8829890070 | COMPOUND,HEAT SINK,ROHS; | Компаунд для теплоотводов
5076 | 7144001900 | SW,SNP-ACTN,SPDT; UL,CSA | Переключатель мгновенного действия SPDT, UL, CSA
5077 | 87955511 | ASSY,WDG TRAY 15 DEG | Лоток клина в сборе, 15 градусов
5078 | 88120301 | SHAFT | Шпилька
5079 | 1290411900 | SCREW,SOCKET,1/4-20X1/2; | Резьбовая соединительная муфта, 1/4-20X1/2
5080 | P1016458001 | Assembly Resonant Shared | Резонаторный модуль
5081 | BC000008 | DVI-D Cable single link male/male, 4.5 m | Кабель DVI-D, папа-папа, 4,5 м
5082 | 110742205 | DOOR, RIGHT, UMM, TRILOGY | Правая дверца, UMM, TRILOGY
5083 | P1013170003 | STB MD-508B Optional | Комплект STB MD-508B Optional
5084 | 110556001 | PAD, CAM LOCK | Эксцентриковый замок
5085 | 6716933400 | FUSE,PIG.1/8A,125V; | Плавкий предохранитель, типа "пигтейл", 1/8А, 125В
5086 | 5143397200 | CONN,AC,F,OUTLT,4 WIRE; UL | 4-жильное выходное гнездо, UL
5087 | 2717986800 | VALVE,SOLENOID,24V; | Соленоидный клапан, 24 В
5088 | 10003485303 | ASSY, PCB, MLC POWER DISTRIBUTION | Плата распределения питания МЛК
5089 | 86510001 | PCB RECTIFIER ASSY | Плата выпрямителя в сборе
5090 | 88574607 | WEDGE PLUG ASSY | Заглушка-идентификатор клина
5091 | 5140800600 | CONN,PCEDGE,10/20; | Краевой разъём 10/20
5092 | 10005455206 | STB AC-502B Optional | Комплект STB AC-502B Optional
5093 | 88256301 | OEM MNL 2100/2300C | Мануал от производителя оборудования 2100/2300C
5094 | 110013402 | UNIVER.BLK.TRAY .6CM | Универсальный блок поддона, 6 см
5095 | 110704802 | ASSY, F/O I/F SHIELDING, MMLC | Экран волоконно-оптического интерфейса Микро-МЛК в сборе
5096 | 2119010600 | CAMFOLLOWER,.75OD; | Кулачковый ролик, нар. диам. .75 дюйма
5097 | 88012001 | PCB MOTOR DRIVE | Плата электропривода
5098 | 110294505 | COMPENSATED H.V.DIVI | Блок высоковольтного делителя (модулятор)
5099 | 88977705 | COLL PTCH PNL,C2/MLC | Патч-панель коллиматора, C2/МЛК
5100 | 2021999100 | DRIVE,RIGHTANGLE; | Привод с передачей под прямым углом
5101 | 10003508102 | PWR SUPPLY,MLC SPEC | Блок питания для МЛК, специальный
5102 | 88456101 | CBL, W64 | Кабель W64
5103 | 82859802 | DIAL TUNING WAND | Подстроечная шкала фазового зонда
5104 | 7256202870 | CONTACTOR,MIN,3P,AC COIL,AUX CONTS,ROHS; | Вспомогательный мини-контактор, 3-полюсный, с катушкой переменного тока
5105 | 85656101 | COUCH ACCESSORY ASSY. LH | Крепление аксессуаров для кушетки
5106 | 87728702 | BEZEL,FLD LIGHT | Рамка светового поля
5107 | BC004618 | Power Cord, IEC.C14G - IEC.C13, 10A, 5m | Силовой шнур, IEC.C14G - IEC.C13, 10A, 5 м
5108 | P1003094003 | Computer Specification Without SSD/GC | Спецификация компьютера без SSD/GC
5109 | 10005251302 | FLASH CARD, SFW, CONSOLE (CONFIGURED) | Карта флэш-памяти (сконфигурированная), для консоли SFW
5110 | 82540914 | SHORTING STICK | Заземляющая штанга
5111 | 88819008 | PCB 2100C2 18/20E | Печатная плата 2100C2 18/20E
5112 | 10001956208 | CBL, SUPERVISOR SERIAL, 100FT | Последовательный кабель супервизора, 100 футов
5113 | 10001641703 | FIELD FLATTENER, SRS | Сглаживатель поля, SRS
5114 | P1006147014 | KEYBOARD,USB; UK-ENGLISH | USB-клавиатура с английской раскладкой
5115 | P1037099001 | HP LaserJet M507dn/A4 B&W Printer | Принтер HP LaserJet M507dn/A4 B&W
5116 | P1050976001 | STB AC-076 Optional | Комплект STB AC-076 Optional
5117 | 110029026 | PCB,PERSONALITY MODULE, 2300C SN 100+ | Плата персонального модуля, 2300C SN 100+
5118 | 83251202 | SHLD.SIDE PL.RET.L.H | Защитный экран боковой панели
5119 | 1922160000 | PIN, DOWEL, 1/4 x 3/4 | Установочный штифт, 1/4 x 3/4
5120 | 10004498604 | HARNESS,CAMERA BRKT GRND,RPM GATING(FLD) | Жгут проводов для щита заземления RGSC
5121 | 6260153600 | IC,LM3914; | ИС LM3914
5122 | 5550063900 | HEATER,CKT.BREAKER; | Нагревательный элемент автомата
5123 | 1299983900 | SCREW,SHOULDER,1/4-20,5/8; | Винт с буртиком, 1/4-20, 5/8
5124 | 87004001 | AIR FILTER PLATE | Пластина воздушного фильтра
5125 | B503827R01 | IDU GDMB Fix Kit | Ремкомплект для IDU GDMB
5126 | 10004693501 | CABLE, W17, STAND DIST TO CONTROL CAB | Кабель W17, стойка распределения - шкаф управления
5127 | 10001400801 | COUNTERWEIGHT ADD-ON W/BK PNTR | Пластина противовеса для системы с указателем изоцентра
5128 | 10003390415 | CABLE, AC POWER | Кабель питания переменного тока
5129 | 87943202 | CABLE,W12 | Кабель W12
5130 | 2211799570 | CLAMP,CABLE,1.063,ROHS; | Кабельный хомут 1.063 дюйма, ROHS
5131 | 5801894100 | CONN,BNC,JACK; | Гнездовой коннектор BNC
5132 | 89041807 | CBL,W11,CONSL-AUX 125' Length | Кабель W11, консоль - вспомогательное оборудование, 125 футов
5133 | 110742204 | DOOR, RIGHT, UMM, CL21EX, CL23EX, LE LIN | Правая дверца, UMM, CL21EX, CL23EX
5134 | 88420203 | PLUG,DISHED TURNTBL | Вставка для поворотной платформы вращающегося стола
5135 | B402530R01 | Keyboard US/Intl. | Клавиатура, США/международная
5136 | 85926719 | LASER,O/P HD | Лазерный излучатель
5137 | 10002113304 | KIT, VIDEO MOUNTING, cX-iX/TRILOGY | Комплект для монтажа видео-оборудования, cX-iX/TRILOG
5138 | 1499977800 | WASHER,THRUST; | Упорная шайба
5139 | 6298963900 | XSTR,STIP-50; | Транзистор STIP-50
5140 | P1050893001 | IDENTIFY - ICS MICAP Cable Upgrade kit | Комплект кабелей модернизации IDENTIFY - ICS MICAP
5141 | 110578404 | MOTOR MOUNT, 120 | Крепление электродвигателя, 120
5142 | 6630446200 | DIODE,1N4462; | Диод 1N4462
5143 | 3440142200 | RES,2.2K,2W,CC; | Резистор 2.2 кОм, 2Вт, углеродистый
5144 | 10001956827 | CBL, ARCNET W100-COL, 82FT | Кабель для ArcNET W100, коллиматор, 82 фута
5145 | 110111518 | VARIAN/IEC, (L.E), 4EX, 6EX WHITE | Крышка МЛК, белая
5146 | 88264302 | PROM,CARR.CONT, 21C, 23C, SRS | ППЗУ контроллера каретки, 21C, 23C, SRS
5147 | P100790501 | CTB GA-952A Optional | Комплект CTB GA-952A Optional
5148 | P1010864003 | LATERAL MOVING CARRIAGE ASSY | Латеральная каретка
5149 | 10001137207 | CABLE, LASER I/O, OBI | Кабель ввода/вывода лазерного излучения , OBI
5150 | 110530703 | HNS,SIDE B,MLC 120, w/ A14P1 to P17 conn | Жгут проводов для МЛК 120, сторона В, вкл. A14P1 - коннектор P17
5151 | 85156903 | GROUND STRAP ASSY | Шина заземления в сборе
5152 | 87979003 | PCB MONITOR PANEL HI | Плата панели монитора HI
5153 | 88821002 | FRU. PCB,OPT.RCVER | Плата оптического приёмника
5154 | 82938303 | CVR GNTRY RR TOP LH | Крышка гентри, задняя верхняя левая
5155 | 85155106 | SHIMS, SLOTTED | Прокладки с канавками
5156 | 5113500600 | CONN,AC,M,PLUG,3 WIRE; UL | 3-жильная штепсельная вилка, UL
5157 | 6260169900 | IC,CA3140A; | ИС CA3140A
5158 | 10001561406 | CBL,W59,MTHBD-GANTRY P/P,15FT3IN,RoHS | Кабель W59, материнская плата - патч-панель гентри, 15 футов 3 дюйма, RoHS
5159 | 10001162004 | HARNESS BOARD, SHED INTERLOCK SILHOUETTE | Жгут кабелей с концевыми переключателями
5160 | 88010901 | HARN,BMSTOPPER | Жгут проводки для поглотителя пучка
5161 | 6623069600 | RECT,BRIDGE,100V; | Мостовой выпрямитель, 100 В
5162 | 110736315 | ASSY, CABLE, STAND/GANTRY | Кабель, соединяющий стенд и гентри
5163 | 83881001 | CABLE ASSY | Кабельная сборка
5164 | 110435704 | FRU, FAN ASSY,CONSOLE | Консоль вентилятора
5165 | 85210702 | HARNESS BOARD ASSY | Жгут кабелей с концевыми переключателями
5166 | 88397503 | LEAD ASSY,9IN INTRCO | Соединительный провод в сборе, 9 дюймов
5167 | 10004559302 | HARNESS BOARD, PRI PWR DIST (208V) | Жгут кабелей первичного питания (208 В)
5168 | 2723995300 | GAUGE,PRESSURE, 2 IN, 160 PSI | Манометр, 2 дюйма, 160 PSI
5169 | 10002705801 | UPGRADE KIT,CHAIN TENSION DETECTION, HE | Комплект оборудования для определения натяжения цепи, HE
5170 | 87964003 | PCB,INPUT I/F#2 3.5 | Плата входного интерфейса #2 3.5
5171 | 88285602 | BRACKET | Кронштейн
5172 | 7134980800 | SW,SLIDE,PC-MT,DP4T; | Двухполюсный ползунковый переключатель на четыре направления
5173 | 10001138503 | NUT PLATE, LASERGUARD | Пластинчатая гайка LaserGuard
5174 | 5807990100 | CONN,N,JACK; | Гнездовой разъём
5175 | P1003431005 | CABLE BUNDLE,SIDE RACK | Связка кабелей шкафа консоли
5176 | 6289990900 | INSUL,SEMI,TO-3; | Изолятор
5177 | P1007920011 | VVS (ACCY - 4DITC-NEW) | Инструкция VVS (ACCY - 4DITC-NEW)
5178 | P1000890001 | Base IGRT | Основание кушетки IGRT
5179 | 10005028201 | PCB, MOTOR INTERFACE ASSY | Интерфейсная плата электромотора
5180 | 110219335 | EPROM,COMMUNICATION PROCESSOR (9.00.07) | Процессор передачи данных стираемого ППЗУ (9.00.07)
5181 | 10001659603 | MANIFOLD,SWITCH,PRESSURE,SW1 and SW2 | Датчики давления воды к коллекторе SW1 и SW2
5182 | 89069902 | CLAMP, BATTERY | Фиксатор аккумулятора
5183 | 83232012 | MANIFOLD ASSY-WATER | Водяной коллектор в сборе
5184 | 10001210102 | CARD, SYSTEM OVERVIEW LASERGUARD | Бюллетень с описанием системы Laserguard на английском языке
5185 | 87607401 | SCREEN, GANTRY | Защитный экран гентри
5186 | 10003591303 | LASER, SCANNER, LASERGUARD, LE | Лазерный сканер LaserGuard, LE
5187 | 10001655202 | HOSE ASSY,1/2" | Шланг 1/2 дюйма в сборе
5188 | 83277904 | ASSY, MON METER SOL, | Измерительный узел блока питания соленоида
5189 | 10001410501 | SPRING, FULL LEAF | Пружина для полноразмерного лепестка
5190 | 114362602 | Blocks, MLC | Блоки, МЛК
5191 | 10001347401 | DOOR, CONTROLLER CHASSIS | Дверца шасси контроллера
5192 | 4417999600 | XFMR,VARIABLE,POWER; | Трансформатор с переменным напряжением
5193 | B504266R01 | Handpendant Graphic Overlay PV (spare) | Накладка пульта ручного управления
5194 | 10001563503 | FAST FIT LOW ENERGY BRACKET KIT 600N | Комплект быстроустанавливаемых креплений 600N, LE
5195 | 10001628918 | CABLE,W4,AUX POWER TO CUST P/P (150') | Кабель W4, дополнительный источник питания - соединительная патч-панель
5196 | 10002202522 | LEAF QUARTER TARGET HD 120 MLC SIDE A | Четвертичный лепесток, А, мишень, HD 120
5197 | CP73216104 | Power Input Assembly | Вход питания
5198 | 10003451103 | CABLE, DMS-59 TO 2 VGA'S, 1W75 | Кабель 1W75, DMS-59 - 2x VGA
5199 | B300204R01 | CABLE W514 (RS 232 CABLE IN RAC) | Кабель W514 (кабель RS 232 в стойке)
5200 | 85904010 | CABLE INTERCONNECT 2100C NON-STD LG | Соединительный кабель 2100C, нестандартной длины
5201 | 10003390027 | CABLE, ETHERNET | Ethernet-кабель
5202 | 8182131700 | OUTLET STRIP,IEC,INT.,RACK MOUNT,8 OUTL. | Электрическая колодка, 8 розеток, с установкой на стойку
5203 | B401334R01 | CABLE, R-ARM SUPPLY, W501 | Кабель питания W501, для манипулятора R-ARM
5204 | SS50950000 | OSMS Cat6 UTP - PVC - Patch Cable | Соединительный кабель для системы оптического мониторинга OSMS Cat6 UTP - PVC
5205 | 110496415 | SHCS 1-8 X 4 BLK STL | Болт с шестигранным шлицем 1-8 X 4 из углеродистой стали
5206 | 83231702 | SKIRT FRONT STAND | Передняя крышка основания стенда
5207 | 10003239702 | CABLE, SERVICE OBI MACH. GNTRY. ROT. | Сервисный кабель OBI, для механизма поворота гентри
5208 | 88763415 | KIT, H/E, (52”, VEO) MOVING FLOOR, 50.5” | Комплект для монтажа стенда (52 дюйма, VEO) поворотный пол, 50.5 дюйма, НЕ
5209 | 7299990200 | RELAY,VOLTAGE SENSE,208VAC; | Реле контроля напряжения, 208 В AC
5210 | 110365901 | CBL,SERIAL,SERV W115/STD 100 FEET | Сервисный кабель W115, для стенда, длина 100 футов
5211 | B400617R01 | CABLE INTERCONNECT SET, R-ARM | Комплект соединительных кабелей для манипулятора R-ARM
5212 | 10002145602 | MOTOR, LIFT, COUCH (RoHS) | Электромотор подъёмника кушетки (RoHS)
5213 | B401547R01 | Plate Motor Wrist (F-Arm) | Установочная пластина электромотора "запястья" (F-Arm)
5214 | 88420407 | WDG PLG 60 DEG/R | Клиновая задвижка, 60 град./ правая
5215 | 110467804 | JUMPER/HRN 400V EMC | Перемычки/жгут проводов 400 В, EMC
5216 | 10002164834 | FLASH, ETX-PM, V9.01.01-CUSTOM | Карта памяти ETX-PM, V9.01.01 - соединительная панель
5217 | 3688532000 | POT,5K,3/4W; | Потенциометр, 5 кОм, 3/4Вт
5218 | 6260178270 | IC,LM317LZ,ROHS; | ИС LM317LZ, ROHS
5219 | P101456812 | CTB GE-987 Optional | Комплект CTB GE-987 Optional
5220 | SS50998000 | OSMS AlignRT/OSMS Calibration Plate | Калибровочная пластина системы оптического мониторинга OSMS
5221 | 83789202 | SW, OVERTEMP SENSING | Реле перегрева
5222 | 2069080400 | TORQUE,LIM.FACING; | Ограничитель крутящего момента
5223 | 10002255302 | BRKT, HINGE, TRILOGY / IX | Шарнирный кронштейн, TRILOGY / IX
5224 | 89040805 | CBL,W4,AC PS/DC PS 100' Length | Кабель W4 для источника питания переменного/постоянного тока, длина 100 футов
5225 | 83493103 | HOSE ASSY FREON 1/4 x 72 " | Армированный шланг для заправки SF6, 1/4 x 72 дюйма, с фитингами
5226 | 10002622203 | UPGRADE KIT, PROHINGE HE DIGITAL DISP | Комплект для модернизации крепления дисплея гентри (версия цифрового дисплея)
5227 | 1231201512PK | SCREW, SOCKET, 5/16-18 x 3/4,ROHS(PK=10) | Винт с углублением под ключ, 5/16-18 x 3/4, ROHS (в упаковке 10 шт.)
5228 | 86374801 | STB ST-066A OPTIONAL | Комплект STB ST-066A OPTIONAL
5229 | 86461102 | STB CN-163D Optional | Комплект STB CN-163D Optional
5230 | 8818961900 | TAPE,KAPTON,1/2 IN; | Каптоновая лента, 1/2 дюйма
5231 | 110117502 | MTG PLT, MTR, SIDE A | Монтажная панель электромотора, сторона А
5232 | 87678301 | PLATE,CABLE TRAVELLER | Устнановочная пластина узла перемещения кабеля
5233 | TM54604000 | WASHER SHIM | Прокладочная шайба
5234 | 88101101 | HOLDER ASSY, RH, PENDANT | Держатель подвесного пульта в сборе, правый
5235 | 110106601 | LEAF "B" SIDE | Лепесток, сторона В
5236 | SE150051670 | Multi 9 - C60Sp - Mcb - 3P - 32 A - D Cu | Модульный автоматический выключатель Multi 9- C60SP - 3-полюсный, 32 A - D Cu
5237 | 83262407 | SHIM,BASE TO STAND | Прокладка между основанием и стендом
5238 | B505023R02 | I4 KV MODULE | Плата KB обработки изображения системы визуализации I4
5239 | 88741513 | POINTER ASSEMBLY KIT, 90-101cm | Указатель изоцентра в комплекте, 90-101 см
5240 | 110401001 | SHIELD,PULSE XFMR | Защитный экран импульсного трансформатора
5241 | 7164016270 | CKT.BREAKER,1P,2A,ROHS; UL,CSA | Авт. выключатель, однополюсный, 2А
5242 | 6749984500 | LAMP,LED,RED; | Светодиодная лампа, красная
5243 | 6740502700 | FIB.OPTIC,TRANS; | Оптоволоконный кабель
5244 | 88764901 | KIT RIG ERACK MT HDW | Набор крепежных элементов для электронной стойки
5245 | 110646801 | STICKER,FIBERGLASS,BrainLAB | Наклейка из стеклопластика, BrainLAB
5246 | 10003394306 | CABLE, 1W57A, VIDEO | Кабель для передачи видеосигнала 1W57A
5247 | 88546005 | PCB ASSY. DUAL MOTR. | Плата электромотора с двойным выходным валом
5248 | 7899991770 | MOUNT,CAMERA,PENDANT,WHT,ROHS; UL | Кронштейн камеры видеонаблюдения, белый, ROHS, UL
5249 | 110442101 | CVR, END PFN | Торцевая крышка цепи формирования импульса
5250 | 7259282400 | CONTACTOR,DIN MT.; | Контактор, крепление на DIN-рейку
5251 | B502947R01 | Encoder Pitch/Roll | Энкодер крена и тангажа
5252 | 10002231301 | CABLE, CCTV, IX | Кабель системы видеонаблюдения
5253 | 88665601 | CLAMP, SWITCH | Фиксатор переключателя
5254 | 10003390416 | CABLE, AC POWER | Кабель питания переменного тока
5255 | P1013623003 | CABLE, PWR, CONSOLE TO SGC, W171(100ft) | Кабель питания W171, консоль - узел SGC, (100 футов)
5256 | 2119010900 | CAMFOLLOWER,1.0OD; | Кулачковый ролик, нар. диам. 1.0 дюйм
5257 | 85087602 | VOLTAGE REGULATOR | Регулятор напряжения
5258 | 87814001 | HANGER PENDANT (EPB) | Подвесной пульт (EPB)
5259 | 2820599300 | ELBOW,STREET,1/2,90DEG; | Наружное колено, 1/2,90 град.
5260 | 886800128 | ELECTRON APPLICATOR 65.4, 10X6 | Электронный аппликатор 65.4, 10X6
5261 | 2364998200 | LOCK,DOUBLEBITTED; | Сувальдный замок
5262 | 10004840803 | ASSY,IND,INIZIO,8913,BIOS R2.00 (WES7) | Компьютер, тип IGMA INIZIO 8913, BIOS R2.00 (WES7)
5263 | P1018073001 | LOOM L157 LEFT PENDANT SOCKET Ex Clinac | Кабель L157 - Стол пациента - левый пульт, с гнездовым разъёмом Ex Clinac
5264 | 10002181901 | BRKT, DIGITIZING UNIT | Крепление устройства оцифровки изображения
5265 | 10001145404 | PLATE, PRIMARY POWER | Пластина первичного источника питания
5266 | 10005247404 | BINDER ASSEMBLY - BCCV | Биндер (альбом) для сканера штрих-кодов для конических коллиматоров
5267 | P1007725002 | BRACKET, HEAD, RIGHT | Кронштейн головы EDGE, правый
5268 | 2899302200 | CLAMP,HOSE,6MAX; | Шланговый хомут, 6 макс.
5269 | P1011419001 | HOSE, FILTER RETURN | Возвратный шланг фильтра
5270 | 87008301 | BASKET, HEAT EXCHANG | Крепление теплообменника
5271 | 110246802 | CABLE W85 | Кабель W85
5272 | B402704R16 | Comb Server | Комбинированный сервер
5273 | 10001660607 | CABLE, W70, STND VACION AC(SILH) | Кабель W70, переменного тока, для насоса VacIon (Silhouette)
5274 | 8839985600 | PAPER,FORT.I.743; | Бумага для печати
5275 | 10004248802 | JUMPER PLUG #1 EXGI | Вилка-перемычка #1 EXGI
5276 | 88374023 | WEDGE PLUG | Заглушка-идентификатор клина
5277 | 110219232 | EPROM,PROG CONTROL PROC, vers 7.5.03 | Программируемый управляющий процессор стираемого ППЗУ, версия 7.5.03
5278 | 7130004300 | SW,PRXMY,NO; | Бесконтактный датчик приближения
5279 | 85175602 | BRKT IDLER SPRING | Кронштейн пружины натяжителя
5280 | 2112881900 | BEARING, NEEDLE, ID 5/32 | Игольчатый подшипник, внутр. диам. 5/32
5281 | TM57353002 | GRAPH/OVERLAY H.P. GN, SWE. | Накладка панели ручного управления, шведский яз.
5282 | 10004324432 | STB GE-055 Optional | Комплект STB GE-055 Optional
5283 | 86601701 | MTR COMPT BUDDELSHIP | Фантом измерительный, Buddleship
5284 | 5802993400 | CONN,BNC,JACK; | Гнездовой коннектор BNC
5285 | 10002552103 | ASSY,MOTOR RETENTION PLATE,SIDE A | Удерживающая пластина электродвигателя, сторона А
5286 | 6639300600 | DIODE,UZ7710; | Диод UZ7710
5287 | 7111983300 | SW,PB,DPDT,MOM; | Нажимной переключатель DPDT
5288 | 9600193000 | SET,TAP AND DRILL,13 PIECE,NC/NF; | Набор свёрл и Метчиков, 13 предметов
5289 | 87943901 | FILTER,AIR VENT. | Фильтр системы вентиляции воздуха
5290 | 82900313 | CONN, PULSE CABLE | Коннектор импульсного кабеля
5291 | 88374020 | WEDGE PLUG ASSY | Заглушка-идентификатор клина
5292 | 86442011 | STB CN-148C Optional | Комплект STB CN-148C Optional
5293 | 10002045704 | FAN ASSY, MODULATOR | Модулятор вентилятора в сборе
5294 | 110512801 | EPROM, ACCY SYS | Микросхема памяти платы контроллера аксессуаров
5295 | 6713535070 | FUSE,1/2A,250V,SLO-BLO,ROHS; UL,CSA | Инерционный плавкий предохранитель, 1/2A, 250 В
5296 | 8829899700 | POTTING,RTV 11,1 LB; | Компаунд для герметизации, 11,1 фунта, вулканизация при комнатной температуре
5297 | 10001978701 | ASSY, HV CABLE-SOURCE GUIDE | Сборка для крепления высоковольтного кабеля
5298 | 2884001770 | GRIP JOINT ADAPTER,ROHS; | Зажимное соединение
5299 | B401496R01 | CABLE, ACB-GDMB, PV IDU | Фотоэлектрический кабель IDU, ACB-GDMB
5300 | P1025982001 | Industrial INIZIO 8113 SBC | Одноплатный компьютер Industrial INIZIO 8113 SBC
5301 | P1026189001 | X-RayTube,OBI,G-242/B-130/HE-220.8C (C3) | Рентгеновская трубка OBI, G-242/B-130/HE-220.8C (C3)
5302 | BC004630 | Loopback Conn., LCAPC / optical fiber | Оптоволоконный байпас, LCAPC, HT
5303 | P1032985002 | STB CN-284 Optional | Комплект STB CN-284 Optional
5304 | 82716304 | FINAL TRIM BALANCING | Балансировочный груз
5305 | SS50953000 | OSMS inner mount bracket, 290 mm | Крепление для системы оптического мониторинга OSMS, внутреннее, 290 мм
5306 | 110499203 | STANDOFF (9.00) | Крепёжная стойка (9.00)
5307 | 10004637802 | LIGHT FIELD RUNOUT FIXTURE | Приспособление для калибровки светового поля
5308 | 2820074500 | FLEXIBLE COUPLING,NW40,39.4IN | Гибкое соединение, NW40, 39.4 дюйма
5309 | 83253006 | CABLE SIG 75FT****** | Сигнальный кабель, 75 футов******
5310 | 7122927300 | SW,PB,LENS,GREEN; | Кнопочная линза, зелёная
5311 | B400706R01 | DISTANCE TUBE | Распорная трубка
5312 | 10003390067 | Cable, Ethernet | Ethernet-кабель
5313 | 5150001300 | CONN,RIBBON,37P; | Разъём для гибкого шлейфа, 37-контактный, "папа"
5314 | 10003163201 | CABLE, DOSIMETRY CONSOLE TO STAND EXT | Кабель, соединяющий консоль дозиметрического контроля и стенд
5315 | 2048914700 | BELT, TIMING, 9.6 | Зубчатый ремень, 9.6
5316 | 10004748928 | Jumper, High Energy PFN | Перемычка цепи формирования импульса, НЕ
5317 | 10001957007 | CBL, W234 NORM CHAMBER, 75FT | Кабель W234, для нормализационной камеры, 75 футов
5318 | 86388601 | STB MD-035A Optional | Комплект STB MD-035A Optional
5319 | 5491047900 | SOCKET,IC,DIP,24 PIN; | Разъём ИС, DIP, 24-контактный, штыревой
5320 | 10004998402 | CABLE,1W90,NODE SWITCH AC | Кабель 1W90, для узлового переключателя переменного тока
5321 | 10005096901 | FAN ASSY,AXIAL,12VDC,3.8CFM | Осевой вентилятор, 12В постоянного тока, 3,8 куб фт / мин
5322 | 110708933 | ASSY,COMP WKSTN (CT/PET V1.8 AMB) | Комплект, рабочая станция (ПЭТ/КТ)
5323 | 5618913900 | TERM.BLOCK,CHANNEL; | Клеммная рейка
5324 | 5121100300 | CONN,TEST,34POS.; | Тестовый разъём, 34-контактный
5325 | 2989907500 | WINCH,750LB; | Лебёдка, 750 фунтов
5326 | SE900028000 | NOZZLE,DISPENSING SYSTEM | Сопло дозатора
5327 | 89005702 | GUARD, RELAY | Реле защиты
5328 | 10001678658 | OVERLAY, SIDE PANEL ((RH ETR) | Накладная-наклейка на боковую панель (правосторонняя, ETR)
5329 | 88303901 | HINGE, DOOR PRG BD. | Петля откидной крышки Program Board
5330 | 87009201 | DOOR LATCH | Защёлка дверцы
5331 | 82906708 | SKIRT SIDE STAND LH | Крышка основания стенда, левосторонняя
5332 | B401647R01 | Patch Panel PCB , E-Arm | Коммутационная плата, E-Arm
5333 | P1023528002 | STB AC-520 Optional | Комплект STB AC-520 Optional
5334 | 10003258404 | Left Keypad Assembly | Кнопочная панель, левая
5335 | SE150005270 | Glove Industrial Nitrile SOL-VEX SIZE 11 | Промышленные нитриловые перчатки SOL-VEX, размер 11
5336 | 10004691302 | CABLE, 5W47, RIBBON, DMD TO STAND DIST | Плоский кабель 5W47, узел DMD - стойка распределения
5337 | 110272029 | PCB,SYM MON&DOSE,600, 4MV | Плата мониторинга симметрии и мощности дозы, 600, 4 мВ
5338 | 10003390059 | Cable, Ethernet | Ethernet-кабель
5339 | 2111991800 | BEAR.,TAP.ROLL.,SHIM; | Регулировочная прокладка конического роликоподшипника
5340 | 2083991100 | FAN,AXIAL; | Осевой вентилятор
5341 | 82546103 | CBL #1 PWR # INTRLK | Кабель #1, питания и блокировки
5342 | BC001326 | Encoder, 500 cpr., incremental A/B/I | Энкодер инкрементальный, A/B/I, 500 импульсов на оборот
5343 | 88811403 | CBL ASSY,W16,C/M | Кабель W16, C/M
5344 | P1001834002 | FLASH PROGRAMMED, SSICS | Карта памяти, SSICS
5345 | 2719946900 | FLOW RESTRICTOR; | Ограничитель потока
5346 | P1007920001 | VVS-TB 1.5 & 2.0-NEW & UPG-ACCY | Инструкция VVS-TB 1.5 & 2.0-NEW & UPG-ACCY (новые и усовершенствованные аксессуары)
5347 | 88927803 | CLAMPING PLATE, LEFT | Прижимная пластина, левая
5348 | 10006232101 | Filter Cartridge, Chemical Flush | Сменный фильтрующий элемент
5349 | 10004445405 | gCB, LOW ENERGY MOTHERBOARD, ASSY | Главная плата управления
5350 | 5130896500 | CONN,D-SUB,P37; | Штыревой разъём D-SUB, 37-контактный
5351 | 88585701 | KNOB LEVER | Поворотная ручка рычажного типа
5352 | 5519799800 | FUSEHOLDER,IND. 1/4X1-1/4,PNL MT; UL,CSA | Держатель предохранителя с лампой индикации 1/4X1-1/4
5353 | 2046994400 | SPROCKET,CHAIN,25T; | Шестерня цепного привода, 25 зубьев
5354 | 10003482904 | STB ST-115I Optional | Комплект STB ST-115I Optional
5355 | SS00714000 | SPEC. SHT. VERTICAL POT. ASSY | Техпаспорт на вертикальный потенциометр в сборе
5356 | P1023397001 | REAL TIME COACH CHARGING CABLE | Кабель зарядки ассистента Real Time Coach
5357 | 8880002200 | TAPE,MAG.,200/400GB; | Магнитная лента, 200/400 Гб
5358 | P1048005001 | SPROCKET ROLLER, SCREW | Винт зубчатого барабана
5359 | 110651103 | CBL PWR DISTR-SP B | Кабель распределения питания
5360 | 10005237903 | ADAPTOR,DB9 TO RJ45,FEMALE | Переходник DB9-RJ45, мама
5361 | 10001698204 | PLATE, Y-STAGE, LVDT | Пластина крепления датчиков перемещения карусели
5362 | 10004245601 | CAM FOLLOWER, CAROUSEL BELT | Кулачковый ролик ремня карусели
5363 | 88382002 | PCB VAC/INTLK | Плата блокировки вакуумного насоса
5364 | 2817701000 | FLEX COUPLING; | Гибкое соединение
5365 | 1231392254 | SCREW, SOCKET, 3/4-10 X 4-1/2 | Винт с углублением под ключ, 3/4-10 X 4-1/2
5366 | 2299994700 | CLAMP,SWIVELPAD; | Винт с подпятником
5367 | TM54752000 | TURNTABLE ASSY MOVING FLOOR VEO | Поворотное основание кушетки с опускающимся полом в сборе, VEO
5368 | SE500016170 | Conn Feed-Through Modular Terminal Block | Проходной коннектор модульной соединительной коробки
5369 | 5396598500 | CONN,CIRC.,HV,1 SOC; | Цилиндрический разъём, высоковольтный, 1-контактный, мама
5370 | 7899990870 | KNUCKLE,CCTV MOUNT,ROHS; | Поворотный кронштейн для системы видеонаблюдения
5371 | 110722504 | ASSY, PCB, 52/80 MTR I/C, SIDE A,Rohs | Плата коммутатора электромотора 52/80 для стороны А, Rohs
5372 | P1026154002 | CABLE,20W2,48V,GANT PATCH TO CONVERTER | Кабель 20W2, 48 В, патч-панель гентри - преобразователь
5373 | 87726907 | ASSY, COLL CVR, IX LIGHT GREY | Крышка коллиматора, iX, светло-серая
5374 | 10004700209 | CABLE, W74, STAND DIST TO RJB, 100' | Кабель W74, распределительная коробка реле - соединительная панель, 100 футов
5375 | 87832502 | PCB, EMERGENCY PENDANT | Плата пульта аварийного управления
5376 | 1390996900 | NUT,FIXTURE,10-32 | Гайка 10-32
5377 | 110008202 | CBL,FLAT, W44 | Плоский кабель W44
5378 | 110208002 | PCB, FIL & TGT I/L | Плата обработки сигналов ошибок фильтра и мишени
5379 | P1027167000 | STB GE-087 Optional | Комплект STB GE-087 Optional
5380 | 10001953702 | CVR, ARM, OBI, SILVER | Крышка манипулятора OBI, серебристая
5381 | 10002667701 | GASKET, NBR | Прокладка из бутадиен-нитрильного каучука
5382 | 10001956403 | CBL, W200/1 EARTH CONSOLE, 100FT | Кабель заземления консоли W200/1, 100 футов
5383 | 10005012307 | CABLE, W11, DKB TO STAND P/P,50' | Кабель W11, специальная клавиатура - патч-панель стойки, 50 футов
5384 | B401842R01 | DU FAN ASSY, ICE | Вентилятор DU, ICE
5385 | 10005334206 | STB ST-502F Optional | STB ST-502F Optional
5386 | 10001501203 | DOOR WINDOW,RIGHT,KONA | Дверца с окном, правая, KONA
5387 | SE150019800 | 3 Pole Contactor Rated operational curre | 3-полюсный контактор с номинальным рабочим током
5388 | 8182158870 | CORDSET,UK/IRELAND,10A,250V,ROHS; VDE | Комплект проводов, 10A, 250 В, для Великобритании и Ирландии
5389 | 87957001 | PCB ASSY MEMORY | Плата памяти
5390 | 2759097000 | FILTER,AIR,ALUMINUM,21.65 X 10.23 X 0.5; | Воздушный фильтр, алюминиевый, 21.65 X 10.23 X 0.5
5391 | 10002057708 | SHELF CHANNEL-OBI (SILHOUETTE) | Полка для кабель-каналов, OBI (Silhouette)
5392 | P1019582002 | STB CN-272 Optional | Комплект STB CN-272 Optional
5393 | 83270802 | SHLD-STR.AHEAD,SIDE | Свинцовая защита
5394 | B401541R01 | Threaded Bolt | Болт с резьбой
5395 | 2048015400 | BELT,NO-SLIP,ENDLESS,STEEL,2.344PD; | Антипробуксовочный ремень, 2.344PD
5396 | 82858302 | WAND TUNING | Стержень для регулировки сердечников
5397 | 10003232802 | CABLE, W549 | Кабель W549
5398 | 87602323 | TARGET ASSY 15/6 MV | Мишень в сборе 15/6 МВ
5399 | 8183963270 | CABLE ASSY,USB E-NET EXT,ROHS; | Удлинитель кабеля USB E-NET
5400 | 10002202523 | LEAF QUARTER TARGET HD 120 MLC SIDE B | Четвертичный лепесток, к мишени, МЛК HD 120, сторона В
5401 | P1007920008 | VVS -CONE ONLY INCLUDING BRAINLAB | Инструкция VVS -CONE ONLY INCLUDING BRAINLAB (только CONE, включая BRAINLAB)
5402 | 88986801 | SCALE,VARIAN,MLCII | Шкала Varian коллиматора МЛК II
5403 | 3756740100 | POT,10K,5W; | Потенциометр, 10 кОм, 5Вт
5404 | 89010907 | CBL,VAC PUMP,W47, (22' +/- 6") | Кабель W47, для вакуумного насоса (22 фута +/- 6 дюймов)
5405 | 82900314 | CAPACITOR,BYPASS LRG | Конденсатор 1мкФ 1 КВ
5406 | B401143R01 | PCB, IDU GATE DRIVER MODULE, PV | Плата управления транзисторами мегавольтного детектора IDU
5407 | 88963201 | CARRIAGE DRIVE ASSY | Привод каретки в сборе
5408 | 110211704 | ASSY, FRAME | Рама в сборе
5409 | SE230001000 | Junction Box | Распределительная коробка
5410 | 87752701 | REINF PLATE | Усиливающая пластина
5411 | P1013623005 | CABLE, PWR, CONSOLE TO SGC, W171 (150') | Кабель питания W171, консоль - узел SGC, (150 футов)
5412 | 10006251935 | ICVI CONICAL COLLIMATORS, SIZE 17.5 | Система комплексной верификации конического коллиматора и блокировки (ICVI), размер 17.5
5413 | 110717010 | INTERFACE MOUNT | Коллиматорная плита крепления аксессуаров
5414 | 6623071070 | RECT,BRIDGE,600V,ROHS; UL | Мостовой выпрямитель, 600 В, ROHS; UL
5415 | 82546203 | CBL #2 CONTROL, 50 FEET | Кабель #2, управления, 50 футов
5416 | 88420406 | WDG PLG DIA 45 DEG/L | Клиновая задвижка, 45 град./ левая
5417 | 83271202 | SHIM ALIGNMENT, (.010) | Алюминиевая прокладка, (.010)
5418 | P1028655003 | STB CN-282 Optional | Комплект STB CN-282 Optional
5419 | 88377503 | CVR,FRONT | Фронтальная крышка
5420 | 110579907 | HE HOSE REPLACEMENT KIT | Запасной комплект шлангов HE
5421 | 87638503 | RING,LWR,MIRROR HLDR | Держатель зеркала, нижний, кольцевой
5422 | SE500016570 | Conn Fixed Bridge 2 POS 15mm Screw ST | Фиксированный соединитель, 2-контактный, с 15-мм стальным винтом
5423 | 2718950100 | REGULATOR,PRESS,3/4; | Регулятор давления, 3/4 дюйма
5424 | 110419901 | LOCATING PIN | Установочный штифт
5425 | 2363992600 | HANDLE,CABINET; | Ручка шкафа
5426 | 86371104 | STB ST-065 B OPTIONAL | Комплект STB ST-065 B OPTIONAL
5427 | TM53377000 | LIFT DRIVE ASSY 52" CLINAC EXACT % | Привод подъёмника в сборе, 52 дюйма, CLINAC, EXACT
5428 | 5120991400 | CONN,FLATCABLE,34P; | Штыревой разъём для гибкого шлейф, 34-контактный
5429 | 88811502 | HDTSE 9E ASSY | Аппликатор-рамка для электронов с энергией 9 МэВ в сборе
5430 | B401046R01 | CABLE W011 SERIAL I/F | Кабель связи последовательного интерфейса W011
5431 | 110710204 | SCAN CONVERTER (50HZ) | Сканирующий преобразователь (50 Гц)
5432 | 8829899500 | CATALYST,DBT; | Катализатор дибутил
5433 | 87858001 | HEIDI TURNTABLE,PA TO SUPPLY | Подшипник поворотной платформы основания кушетки HEIDI
5434 | 10004011318 | TOUCH DETECTOR ASSEMBLY, 25 X 25cm | Датчик касания в сборе, 25 X 25 см
5435 | 88437506 | CABLE INTERCONNECT 2100C 75FT LG | Соединительный кабель 2100C, 75 футов
5436 | 10001627207 | CABLE, 6W18 COLL CONT TO COLL PP | Кабель 6W18, контроллер коллиматора - патч-панель коллиматора
5437 | 10002816103 | ASSEMBLY, GANTRY MOTOR STANDARD | Стандартный электромотор гентри в сборе
5438 | 83213301 | ACTUATOR,SWITCH BOOM | Толкатель концевого датчика положения поглотителя пучка
5439 | 2820205470 | PIPE,1X3/4,ROHS; | Трубка 1X3/4 дюйма, ROHS;
5440 | 2111002400 | BEARING,BALL,.375OD; | Шарикоподшипник, нар. диам. .375
5441 | 2362189500 | FASTENER,STUD; | Шпилька
5442 | 10002278601 | EXT SPANNER, 3/4 F SQ DR. X 1-1/4 12 PT | 12-гранный ключ с удлинителем
5443 | 10001593509 | ASSY, AUX ELEC, SILH V 7.0 UPGRADE | Комплект оборудования для модернизации дополнительной электроники Silhouette, версии 7.0
5444 | 110211702 | FRAME ASSY,RF SYS C3 | Рама крепления компонентов верхней части гентри
5445 | B500898R01 | E-CHAIN HAND | Энергоцепь для кистевого сегмента манипулятора
5446 | 2718901500 | VALVE,RELIEF,1/2; | Перепускной клапан, 1/2 дюйма
5447 | 83608207 | HOSE ASSY 1/4X66" | Шланг 1/4X66 дюймов в сборе
5448 | 2823111900 | NIPPLE,PIPE,1-1/2; | Трубный штуцер 1-1/2
5449 | 110245011 | PCB THYRATRON GRID CONTROL, LE | Плата управления сеточным током тиратрона, LE
5450 | 10001542115 | SHIM, EXACT ARM, 24GAUGE | Прокладка для манипулятора EXACT, 24 размера
5451 | 83271204 | SHIM ALIGNMENT, (.003) | Алюминиевая прокладка, (.003)
5452 | B503930R01 | Holder (Coll. Detect. Parts, HDU) | Держатель (детали детектора коллиматора, HDU)
5453 | 110669101 | CABLE PROTECTOR | Кабельный протектор
5454 | P1000832021 | STB ML-100B Optional | Комплект STB ML-100B Optional
5455 | 3679206100 | POT,10K,1W; | Потенциометр, 10 кОм, 1Вт
5456 | 83216608 | CABLE, DC POWER, KLY SOL, W50 | Кабель питания постоянного тока W50, для соленоида клистрона
5457 | 83271203 | SHIM ALIGNMENT, (.005) | Алюминиевая прокладка, (.005)
5458 | 1420111000PK | WASHER,SPLIT,#10,STZ,ROHS;(PK=10) | Гроверная шайба #10, оцинкованная сталь, (в упаковке 10 шт.)
5459 | B402544R02 | Cable VIP Supply Windup (W501) | Кабель питания PaxScan W501, соединительный поворотный узел
5460 | 8182151400 | CABLEASY.3X18,6`7; | Сборка кабелей .3X18, 6 футов 7 дюймов
5461 | P1010860540 | SHCS,8.8,ZN,M5 x 40,PRT.THD,PRECOTE | Болт с шестигранным шлицем 8.8, оцинкованный, M5 x 40, с неполной резьбой, с покрытием Precote
5462 | 10002182402 | SUPPORT, WATER SYSTEM, ASSY (MANTIS) | Опора системы подачи воды в сборе (MANTIS)
5463 | P1005941001 | VMS150 PWBA Input Distribution (IDB) | Вводно-распределительное устройство VMS150 PWBA
5464 | P1015251001 | BRACKET, ETHERNET/FIREWALL | Кронштейн сетевых устройств ETHERNET/FIREWAL
5465 | 83521501 | SHIELD, REAR SIDE, BEND MAGNET | Тыльная часть кожуха отклоняющего магнита ?
5466 | 10001106302 | BRKT,MTG,RTN MNFLD | Монтажный кронштейн возвратного коллектора
5467 | B402572R03 | Cable Chasis / Signal GND | Кабель заземления
5468 | 10001511802 | TREATMENT REFERENCE GUIDE | Справочное руководство по проведению терапии
5469 | 7292404670 | RELAY,3PDT,24VDC,ROHS; | Реле 3PDT, 24 В DC
5470 | 2340003200 | ARM,FLAT PANEL,FLOATING,18-42 LBS; | Подвижный рычаг плоской панели, 18-42 фунтов
5471 | 1499809470PK | WASHER,SHOULDER,#4; (PACK = 10) | Изолирующая втулка, #4; (в упаковке 10 шт.)
5472 | 10004497301 | BRANDING, VOS | Логотип VOS
5473 | 8998990000 | MECH.CABLE12IN; | Тросик, 12 дюймов
5474 | 2130172200 | SLIDE,CHASSIS; | Шасси слайдера
5475 | 5619995700 | TERM.BLOCK,BARRIERS,DISTRIBUTION | Клеммная колодка с изолирующими перегородками
5476 | 10004836102 | DISPLAY WINDOW, FLAT, LER | Окно центральной крышки гентри, плоское, LER
5477 | 110380844 | FLD NRGY CONV 2100C | Преобразователь энергии поля 2100C
5478 | 87622801 | BRKT COVER MOUNTING | Кронштейны для монтажа крышки
5479 | 88946001 | CROSSHAIR FILM MLC | Прозрачная плёнка с перекрестием для МЛК
5480 | P1025745001 | STB RG-036 Replacement | Комплект STB RG-036 Replacement
5481 | 10001636727 | KIT, 1217 UPG English | Комплект для модернизации 1217 (на английском)
5482 | 4154794171 | CAP,10UF,10%,25V,TA,ROHS | Конденсатор 10мкФ, 10%, 25 В, танталовый, ROHS
5483 | P1013446004 | CABLE, 10W58, REAR LAMPS | Кабель 10W58, для задних ламп
5484 | 6749981800 | LAMP,PROJECTION,21V; | Лампы накаливания галогенные, 21В
5485 | 89081002 | PCB,AUX PWR | Плата резервного источника питания
5486 | 1922161800 | PIN, DOWEL, PULL OUT, STANDARD, 3/4 | Установочный штифт, извлекаемый, стандартный, 3/4
5487 | P1024744001 | STB MD-510 Optional | Комплект STB MD-510 Optional
5488 | 10006251930 | ICVI CONICAL COLLIMATORS, SIZE 10 | Система комплексной верификации конического коллиматора и блокировки (ICVI), размер 10
5489 | 8183975300 | CABLE,PATCH,CAT5,20; | Соединительный кабель CAT5E, 20 футов
5490 | 10002647301 | KIT, 3rd PARTY COUCH TOP ENGLISH | Комплект документов верхней части кушетки стороннего производителя на английском
5491 | 110727801 | CBL DIAGNOSTIC NULL | Нуль-модемный диагностический кабель
5492 | 85201301 | STOP STIFFENER | Элемент жёсткости
5493 | 88951201 | LO WEJ TRAY ASSY, 20CM X 30 DEGREES | Лоток клина в сборе, нижний, 20смX30 градусов
5494 | 7161910370 | SW,RCKR,PWR,DPST,ROHS; | Клавишный двухпозиционный переключатель питания, ROHS;
5495 | 6279805270 | XSTR,IRFZ20,ROHS; | Транзистор IRFZ20, ROHS
5496 | P1022658001 | Replacement Kit, SRX300 for SRX100 | Запасной комплект, SRX300 для SRX100
5497 | 87975602 | CABLE, KEYBOARD, W1 | Кабель W1, для клавиатуры
5498 | 2353991100 | KNOB,MS91528,POINTED BAR; | Регулировочная ручка MS91528 со стрелкой
5499 | 10003645201 | BRACKET, VACUUM GAUGE | Крепление вакуумного манометра
5500 | 85908002 | PCB TIMER & SYNC GENERATOR | Плата таймера и синхронизации генератора
5501 | 10001540201 | WAVEGUIDE,90 BEND,RF UNIT | Волновод, под углом 90 град., ВЧ модуль
5502 | 86374802 | STB ST-066A OPTIONAL | Комплект STB ST-066A OPTIONAL
5503 | 110411301 | MOUNT, END BEARING | Крепление концевого подшипника
5504 | 110588510 | ASSY, DISPLAY BOX | Узел крепления дисплея гентри
5505 | P101456811 | CTB GE-987 Optional | Комплект CTB GE-987 Optional
5506 | 2816000100 | HOSE ASSY,AIR,COILED; | Шланг воздушный, свёрнутый в спираль, в сборе
5507 | 10004011316 | TOUCH DETECTOR ASSEMBLY, 15X15cm | Датчик касания в сборе, 15 X 15 см
5508 | 110264001 | ASSY, M/B BRACKET | Монтажный кронштейн
5509 | 8839983700 | WIPERS,LINT FREE,11.5X12IN; | Салфетки безворсовые, 11,5X12 дюймов
5510 | 110105002 | PCB, MOT COM MLC CR | Плата электромотора МЛК
5511 | TM53381000 | LOOM FLOAT TABLE CABLE NO. 1 L144 | Кабель L144, поворотный стол пациента, №1
5512 | 10001537049 | PANEL INSTALL ASSY (COVER, TRILOGY) | Монтажная панель в сборе (крышка, TRILOGY)
5513 | 10005121801 | CABLE KIT,IMAGING CABINET,CONSOLE | Комплект кабелей, шкаф системы визуализации и консоль
5514 | 110558301 | BEZEL | Рамка
5515 | 88018201 | S.C.D.ELECTROMAGNET | Электромагнит
5516 | 10002733303 | FLAG, TRIGGER, JAW SENSOR | Триггер флажка датчика шторок
5517 | 110431001 | BASE, CAM SUPP RH | Опора кронштейна фиксатора
5518 | 89049901 | CABLE, W77 | Кабель W77
5519 | 6260238300 | IC,OP-227,DIP-14; | ИС OP-227, DIP-14
5520 | 85574302 | CONN,BANANA PLUG, RoHS | Банановый штекер, RoHS
5521 | 4414922700 | XFMR,GROUNDED,LINE-TO-LOW,120/24; UL | Заземлённый понижающий трансформатор, 120/24
5522 | 7891091000 | BUS TERMINATOR; | Терминатор шины
5523 | 7369985300 | ACCY,ROTARY ENCODER,WASHER; | Шайба углового энкодера
5524 | TM68526000 | Cable Left Side P1,2,9b to SK4 | Кабель для левой стороны, P1, 2, 9b - SK4
5525 | P1021888001 | BRACKET,SUPERVISOR PCB | Кронштейн крепления платы супервизора
5526 | 88440505 | CABLE INTERCONNECT 2100C 50FT | Соединительный кабель 2100C, 50 футов
5527 | 7699882970 | GAUGE,VACUUM,RGC-100T,ROHS; | Электронный вакуумметр RGC-100T, HE,
5528 | 10002104725 | RPM, GATING ASSY, V1.7 (60Hz) | Узел RGSC в сборе, V1.7 (60 Гц)
5529 | 10004884801 | Torque Wrench, 1-1/8 in adj | Тарировочный ключ, 1-1/8 дюйма
5530 | 1236201422PK | SCREW,BUTTON,1/4-20X1.25;(PK=25) | Винт с полукруглой головкой, 1/4-20X1.25; (в упаковке 25 шт.)
5531 | 2759192970 | GASKET,Y-STRAINER,1-1/4 IN,ROHS; | Прокладка фильтра грубой очистки, 1-1/4 дюйма, ROHS
5532 | 88504401 | DIODE, S3HVM7.5 | Диод S3HVM7.5
5533 | 2111997900 | BEARING,NEEDLE 1/4ID; | Игольчатый подшипник, внутр. диам. 1/4 дюйма
5534 | 88373302 | FRONT PANEL, AUX PWR | Передняя панель резервного источника питания
5535 | 88996201 | CBL, AUX PWR,MLC | Кабель для резервного источника питания МЛК
5536 | 2884970470 | ADAPTER,HOSE,3/4,ROHS; | Шланговый штуцер 3/4 дюйма, ROHS
5537 | P1049002002 | STB RG-043 Optional | Комплект STB RG-043 Optional
5538 | 10005846501 | Cable Assy, HSSB Ethernet | Ethernet-кабель для высокоскоростной шины в сборе
5539 | 2124799200 | CASTER,SWIVEL LOCK; | Стопор вертлюжного колёсика
5540 | 2046995300 | SPROCKET,CHAIN,18T; | Шестерня цепного привода, 18 зубьев
5541 | 86372901 | STB GE-033A OPTIONAL | Комплект STB GE-033A OPTIONAL
5542 | P1013317001 | DS-ARM Cable VIP Assy | Кабельная сборка для DS-ARM, VIP
5543 | 1290412670PK | SCREW,SOCKET,8-32X3/8;(PK=10) | Резьбовая соединительная муфта, 8-32X3/8;(в упаковке 10 шт.)
5544 | 120756 | MTRJ-LC FIELD KIT, 4030CB, ONCOLOGY | Комплект для замены оптоволокна
5545 | 87621506 | PCB PROGRAM BOARD 2100 & 1800 15/16E | Плата энергии, 2100 & 1800, 15/16E
5546 | 7899981400 | DATA MULTIPLEX UNIT,COLOR CAMERA; | Блок мультиплексирования видеосигнала цветной видеокамеры
5547 | 8182158270 | CORDSET,INTL,3 COND,2.5M,10A,ROHS; CE | Комплект кабелей, 2.5 метра, 10 А
5548 | 87952504 | ASSY, MONITOR, PANEL | Панель монитора в сборе
5549 | B501484R01 | CABLE, KVD FIBEROPTICS,(1W503) | Волоконно-оптический кабель 1W503, KVD
5550 | 10004524201 | CABLE, 1W88, TERM BLOCK JUMPER | Кабель 1W88, перемычка клеммного блока
5551 | 3538945000 | RES,5K,11W,WW; | Резистор 5 кОм, 11Вт
5552 | 2118000100 | BEARING,SLEEVE; | Радиальный подшипник скольжения
5553 | 10001723210 | PCB, COLLIMATOR DISTRIBUTION ASSEMBLY | Плата распределения питания коллиматора
5554 | P1025268001 | CABLE, 1W14, ETHERNET | Ethernet-кабель 1W14
5555 | 83243206 | SCREEN | Защитный экран
5556 | 87988006 | PCB STEERING AMPLIFIER | Плата усилителя электромагнитных катушек фокусировки
5557 | 89211502 | ADAPT. TORQUE WRENCH | Муфта тарировочного ключа
5558 | 87374603 | SPACER, SWITCH MOUNT PLATE | Вставка для монтажной панели переключателя
5559 | 10002057102 | CONTROLLER CPU PCB ASSY | Процессорный блок МЛК в сборе
5560 | 87963914 | CBL,FLT, W26, 21" | Плоский кабель W26, 21 дюйм
5561 | 5570100200 | CKT.BREAKER,3P,32A; UL,CE,CSA | Авт. выключатель, 3-полюсный, 32А
5562 | 2047996100 | LINK,ROLLERCHAIN; | Звено пластинчато-шарнирной цепи
5563 | B300336R01 | Leaf Spring, MVD / IDU | Пружинная лента стола, MVD / IDU
5564 | 1560719071 | TERMINAL,RING,22-16X#4,ROHS; UL,CSA | Круглая клемма 22-16X#4
5565 | 10003039806 | MONITOR AND INTERFACE CONSOLE ASSY v1.5 | Консоль с монитором и интерфейсом, v1.5
5566 | 88063701 | RELAY,18V | Реле, 18 В
5567 | 10001911301 | TUBE,GANTRY WIND-UP,PVC | Труба ПВХ для поворотного узла гентри
5568 | 110509014 | PCB ASSY, ACCESS CONTROLLER (HE C-SER) | Плата контроллера доступа (HE C-SER)
5569 | 6260291070 | IC,AD711J,DIP-8,ROHS; | ИС AD711J, DIP-8,ROHS
5570 | B300178R01 | COLLISION COVER II / white | Противоударная крышка II / белая
5571 | 83599801 | ADAPTER INSERT | Вставка-адаптер
5572 | 10004275802 | CBL,W205,AC,DU/UCB RS485 Windup,RoHS | Кабель DU/UCB RS485 W205
5573 | 2820511970 | ELBOW,PIPE,1,ROHS; | Водопроводный уголок, 1 дюйм
5574 | 85111405 | CVR,GANT.CWT EX WHT | Крышка противовеса гентри, белая
5575 | 110252602 | CABLE, W16,PRI PWR TO EMG PWR SUPPLY | Кабель W16, первичный источник питания - блок питания EMG
5576 | 10003196701 | LATCH, SLAM | Защёлка
5577 | 88260006 | PCB 2500 CARR & MODE CTRL. | Плата 2500 карусели и управления режимом
5578 | 10001577707 | Red Backpointer Laser | Задний лазерный указатель изоцентра с красным лучом
5579 | P1044754002 | RGSC Real-Time Node V2 w/o PCBs /CF-Card | Узел синхронизации real-time системы контроля дыхания версии 2; без печатной платы/ карты памяти CF
5580 | B401769R06 | Blade Node PCB, OBI | Плата узла управления шторками, OBI
5581 | 8333005200 | COUPLER,COAX,30DB; | Коаксиальный соединитель, 30 дБ
5582 | 110270102 | MANIFOLD,HT-EXH | Коллектор теплообменника
5583 | CP73281605 | POWER SUPPLY CONTROL PCB ASSY | Плата управления электропитанием в сборе
5584 | 10002053803 | ASSY, ISOLOCK COLUMN | Система подтверждения изоцентра ISOLOCK
5585 | 86475101 | STB GE-042B OPTIONAL | Комплект STB GE-042B OPTIONAL
5586 | 10002764002 | ASSY, RESOLVER, ION CHAMBER AXIS | Резольвер оси ионизационной камеры
5587 | TM56107001 | STOP, END (RoHS) | Концевой стопор (RoHS)
5588 | B401984R02 | BACKUP MOTION CONTROLS ,E-ARM | Пульт аварийного управления с кабелем, E-Arm
5589 | 7259282000 | CONTACTOR,RELAY; UL,CSA,IEC,VDE | Реле контактора; UL, CSA, IEC, VDE
5590 | 10002104734 | RPM,GATING ASSY (50Hz 220v XP) | Рабочая станция RGSC в сборе (50Гц, 220 В, XP)
5591 | TM68106000 | Shielding Support Saddle Clamp | Седлообразный хомут крепления опоры защитного экрана
5592 | 89049902 | CABLE, W77 | Кабель W77
5593 | 5119035200 | CONN,PC,HEADER; | Колодка штыревая
5594 | 10002702201 | SILICONE OIL | Силиконовое масло
5595 | 9600008500 | DRILL,HSS,19/64SIZE; | Сверло из высокопрочной стали, размер 19/64
5596 | 10001957006 | CBL, W234 NORM CHAMBER, 50FT | Кабель W234, для нормализационной камеры, 50 футов
5597 | 88375901 | PULLY, MOTOR | Шкив электромотора
5598 | 1235206414 | SCREW,12-POINT,1/4-28X7/8,ROHS; | 12-гранный болт 1/4-28X7/8, ROHS
5599 | 10001692204 | ASSY, EX DISPLAY CONTROLLER | Контроллер дисплея гентри
5600 | 10001466304 | CLIP, SWITCH, DIGITIZATION, SIDE | Фиксатор переключателя устройства оцифровки изображения, боковой
5601 | 7291936000 | RELAY,REED,6PST,24V; | Герконовое реле 6PST, 24 В
5602 | 2989992900 | KEY,HEX,5/16; | Шестигранный ключ 5/16
5603 | 10005842501 | "Cable, 1W105, EXIO" | "Кабель EXIO 1W105"
5604 | 10004063201 | STB ST-122A Optional | Комплект STB ST-122A Optional
5605 | P1028655008 | STB CN-282 Optional | Комплект STB CN-282 Optional
5606 | 89038201 | COUPLER, RF DIRECTIONAL | Направленный ответвитель ВЧ
5607 | 10004910804 | PCB ASSY, COMPACT MEZZANINE | Компактная мезонинная плата в сборе
5608 | 83270401 | PLUG STR AHEAD BEAM | Пробка защиты BMAG
5609 | 2110990970 | BEARING,BALL,1.125OD,ROHS; | Шарикоподшипник, нар. диам. 1.125 дюйма
5610 | 88625601 | LEAF,A | Лепесток, сторона А
5611 | 83006012 | COIL, BEAM BENDING MAGNET | Катушка магнита для отклонения пучка
5612 | 10003686613 | CCTV SYSTEMS (2 CAMERA & 2 15" MONITORS) | системы видеонаблюдения
5613 | 10004170216 | CABLE, W49 DU/UCB HSDL | Кабель DU/UCB HSDL W49
5614 | 87676201 | PLATE,MOTOR DRIVE $ | Установочная пластина электромотора
5615 | 7199693400 | GW,FLOW,FLUID,SPDT,2 GPM; | Переключатель расхода жидкости SPDT, 2 галл/мин.
5616 | 3770100000 | POT,5K,2W; | Потенциометр, 5 кОм, 2Вт
5617 | 10004501203 | CABLE, W51, PAXSCAN SIGNAL & POWER | Сигнальный силовой кабель W51 PAXSCAN
5618 | 88834502 | TRANSFORMER SPEC. | Трансформатор специальный
5619 | 10004839509 | KIT, VOLTAGE CONVER. (200V TO 400V) | Преобразователь напряжения (c 200В на 400В) в комплекте
5620 | 87725601 | SHLD,CORNERS | Защитный экран, угловой
5621 | 88547001 | KEY JAW DRIVE | Привод шторки коллиматора
5622 | 88987503 | CLAMP, FLEX CABLE | Фиксатор гибкого кабеля
5623 | 86359602 | STB ML-022A OPTIONAL | Комплект STB ML-022A OPTIONAL
5624 | 10001146509 | CABLE, CNTRL PCB TO MOD PWR DIST, LE | Кабель, соединяющий плату управления и модуль распределения питания, LE
5625 | 9601140000 | HOLE SAW,BI-METAL,3/4 IN; | Кольцевая пила, биметаллическая, 3/4 дюйма
5626 | F585000400 | BEARING,FLANGED PAF100070 P10,INA | Подшипник с фланцами PAF100070 P10, INA
5627 | 87941305 | CABLE INTERCONNECT 2100C 50FT LG | Соединительный кабель 2100C, 50 футов
5628 | 10005595501 | CABLE, Ethernet, Gating, W595 | Ethernet-кабель W595, RGSC
5629 | 88378302 | CBL,W14, RoHS | Кабель W14, RoHS
5630 | 110711313 | ASSY, CABLE, JUNC OUT,100 FT | Соединительный кабель (выходное соединение), 100 футов
5631 | 88549501 | PUSHROD UNIVERSAL | Тяга привода шторки
5632 | BC000107 | Ethernet-to-PCI Adapter, single port | Ethernet-PCI адаптер, 1 порт
5633 | 10002752003 | PLATE, GUIDE, STRAIGHT | Направляющая пластина, прямая
5634 | 87955513 | ASSY,WDG TRAY 45 DEG | Лоток клина в сборе, 45 градусов
5635 | 87859205 | CBL,TURNTABLE/ E-W15 | Кабель E-W15, для поворотной платформы основания кушетки
5636 | 87606004 | WAVEGUIDE ASSY, SEMI RIGID E-BEND | Волновод, гибкая секция гэнтри, HE
5637 | 85212110 | XFMR, MAIN THYRATON (4.5-in. Leads) | Транформатор напряжения накала главного тиратрона (соед. провода 4,5 дюйма)
5638 | 9900051VEO | MOLDFRAME CLAMP | Крепление формодержателя
5639 | 88679501 | SHLD,TOP,15X15,65.4 | Защитный экран, верхний, 15X15 см, 65.4
5640 | 88814008 | PCB ASSY, AFC/MISC | Плата подстройки частоты СВЧ-энергии
5641 | 10005036801 | CABLE, GND, SIGNAL-CONDITIONING | Сигнальный кабель заземления
5642 | 2046997400 | SPROCKET,CHAIN,40T; | Шестерня цепного привода, 40 зубьев
5643 | 10004513007 | DISPLAY WINDOW ASSY, LE (6EX) | Окно центральной крышки гентри, LE (6EX)
5644 | P1033426002 | DNC Adjustable Assy | Нормализационная камера КВ в сборе, регулируемая
5645 | 89011101 | CABLE, W77 (C2) | Кабель W77 (C2)
5646 | 10004974004 | DOOR ASSY, STAND, RIGHT EDGE | Дверца стенда, правый торец
5647 | 5120926500 | HEADER,PC/FL.CAB,16P; UL | Штыревой разъём, 16-контактный
5648 | B402206R01 | PCB, KEYBOARD, OBI | Плата клавиатуры, OBI
5649 | P1012201002 | OUTBOARD LEAF | Наружный лепесток
5650 | 86476702 | CTB GA-500C A/R | Комплект CTB GA-500C A/R
5651 | 1290052400PK | SCREW,PANEL,1/4-20X1; (PK = 10) | Винт с полукруглой головкой, 1/4-20X1 (в упаковке 10 шт.)
5652 | 110557505 | RNGFINDER,OPTICAL (FIJI) | Дальномер, оптический (FIJI)
5653 | 2740919370 | O-RING,-250,ROHS; | Уплотнительное кольцо -250, ROHS
5654 | 6660110300 | ENCODER,LINEAR POSITION,OPTICAL; | Оптический линейный энкодер
5655 | 110150005 | PCB,PERSONALITY MODULE | Плата персонального модуля
5656 | 8183989300 | CABLE ASSEMBLY; | Кабельная сборка
5657 | 7891090900 | CPU,8088; | ЦПУ 8088
5658 | 10004992506 | LATCH ASSEMBLY; RoHS | Защёлка в сборе; RoHS
5659 | 7171597800 | SW,ROTARY,1P,2-10POS; | Поворотный переключатель, 1-полюсный, 2-10-контактный
5660 | 110165106 | ASSY KEYPAD HSG RH TYPE 3 | Панель управления движениями стола, тип 3, правая
5661 | 87959001 | PCB 8088 CONT PROSOR | Плата управления 8088
5662 | 87947502 | GANTRY POS RD/OUT, C2 only (not C3) | Датчик положения гентри, только С2 (не С3)
5663 | 87791301 | FIELD FLATTENER | Сглаживатель поля
5664 | 5299826300 | CLAMP,CONN; | Фиксатор соединителя
5665 | 7899985800 | CAMERA,VIDEO,BLACK & WHITE; UL | Кабель для передачи сигнала черно-белого видеоизображения
5666 | 83851102 | BRKT MTG SFG BOTTLE | Крепление баллона SF6
5667 | 2799958700 | HAND PUMP, HYDR, LIGHT, P-392 | Ручной гидравлический насос P-392, лёгкий
5668 | P1016549003 | CABLE, ETHERNET, VCD CONSOLE TO WAP(50') | Ethernet-кабель, консоль VCD - WAP (50 футов)
5669 | B402484R01 | UCB FPGA Firmware V4.2.05 | Микросхема ПЗУ с прошивкой (версия 4.2.05)
5670 | 8182157800 | CABLE ASSY,PWR,SWISS; | Кабель питания в сборе, Швейцария
5671 | 7410370770 | BATTERY,SEALED,12V,ROHS EXEMPT; | Герметичная аккумуляторная батарея, 12В
5672 | 88998902 | BRKT, STRN.RELIEF | Кронштейн разгружающий
5673 | B501979R01 | Imager Frame cpl. PU-KVD Hand 300110 | Рамка блока контроля столкновения КВ детектора
5674 | P1000832008 | STB ML-100B Optional | Комплект STB ML-100B Optional
5675 | 110418105 | ASSEMBLY,HOUSING, LH | Корпус, левый
5676 | P1001375001 | Hand Clinac | Кистевой сегмент манипулятора Clinac
5677 | 87943303 | CVR CNTR THR GAN FF | Центральная крышка гентри аппарата (горло)
5678 | SS50081002 | F/O CABLE 3 (2MTR00228) | Волоконно-оптический кабель 3 (2MTR00228)
5679 | 88584502 | PLT,CLAMPNG,RIGHT | Прижимная пластина, правая
5680 | 88668305 | INTERLOCK HARNESS | Жгут проводки для блокировки
5681 | 110748105 | ASSY, H.V. CONTACTOR | Высоковольтный контактор в сборе
5682 | 5146310070 | COUPLER,MJ-8,CAT 5E,BLK,ROHS; | Соединитель MJ-8, CAT 5E, чёрный
5683 | P1049002005 | STB RG-043 Optional | Комплект STB RG-043 Optional
5684 | 2291997600 | INSERT, 3/4-16 | Вставка 3/4-16
5685 | 87687701 | STOP,STRETCHER LATCH | Стопор защёлки подрамника
5686 | 110661204 | DRIVE NUT, HALF | Гайка привода, половинчатая
5687 | 85754701 | FRU.PNL ASSY | Панель в сборе
5688 | 89047606 | CABLE, AUX-GAN PATCH PANEL (W57) | Кабель W57, AUX - патч-панель гентри
5689 | 10004684204 | CABLE, GANTRY LIMIT SENSORS | Кабель для концевых датчиков поворота гентри
5690 | 87951418 | CBL,FLT,W33 17" | Плоский кабель W33, 17 дюймов
5691 | 10002958505 | HD120 MLC SYS & MAINT GUIDE | Руководство по ТО МЛК HD120
5692 | SE150048470 | LASER, BLUE CROSS MICRO+ FRU | Лазер, позиционный, с синим лучом, Микро
5693 | 110247503 | HARNESS, VACION | Жгут проводов для насоса VacIon
5694 | 10001510804 | ASSY, MAIN TERMINAL BLOCK (400V) | Основная клеммная коробка (400 В)
5695 | 89047098 | PCB,CAR-BMAG, 2100C TYPE 11 | Плата контроля карусели и отклоняющего магнита, тип 11
5696 | 10001501012 | LEFT DOOR ASSY, TRILOGY Tx | Левая дверца в сборе, TRILOGY
5697 | P1032985003 | STB CN-284 Optional | Комплект STB CN-284 Optional
5698 | 88680102 | TUBE,EXTRUSN,65.4 | Трубчатый элемент электронного аппликатора, 65.4
5699 | 88354305 | CABLE INTERCONNECT 600C 50FT LG | Соединительный кабель 600C, 50 футов
5700 | 10001042603 | ASSY, SCAN CONVERTER (50 HZ) | Сканирующий преобразователь (50 Гц)
5701 | B401100R01 | CABLE, W006A | Кабель W006A
5702 | 8849808300 | TUBING,INSUL.1-1/4,BLK; | Трубка изоляционная, 1-1/4, чёрная
5703 | 6260274200 | IC,TCA785,DIP-16; | ИС TCA785, DIP-16
5704 | 10003380157 | Cable, Ethernet | Ethernet-кабель
5705 | 10003390054 | CABLE, ETHERNET, W101, 25' | Ethernet-кабель W101 длиной 25 футов
5706 | B200107R01 | Electrocylinder U-Arm, R-Arm, S/N > 219 | Электроцилиндр манипуляторов U-Arm, R-Arm, с/н > 219
5707 | 10003233003 | CABLE, MLC WORKSTATION TO CONTROLLER | Кабель, соединяющий раб. станцию МЛК и контроллер
5708 | 10001522504 | ASSY,PCB, GANTRY PATCH PANEL, ROHS | Коммутационная панель
5709 | P100083014 | STB CN-239 Optional | Комплект STB CN-239 Optional
5710 | 10001678651 | OVERLAY, SIDE PANEL (LH EXACT) | Накладная-наклейка на боковую панель (левосторонняя, EXACT)
5711 | 5050015500 | STR RELIEF KIT,CONN; | Комплект проходных кабельных втулок
5712 | B402378R02 | CABLE, ICP-SV SCSI (W500) OBI | Кабель ICP-SV SCSI W500, OBI
5713 | P1009480005 | RGSC Mounting Subkit, VCD Kit | Монтажный полукомплект RGSC, комплект VCD
5714 | 2884972470 | FITTING,HOSE BARB-MALE PIPE,3/4X3/4,ROHS | Фитинг, штуцер для шланга - внутренняя труба, 3/4X3/4, ROHS
5715 | 10005014703 | CABLE, ETHERNET | Ethernet-кабель
5716 | 110364501 | PCB, CONTROLLER B/P | Плата контроллера
5717 | 1231392650 | SCREW, SOCKET, 1.0-8 X 4 L | Винт с углублением под ключ, 1.0-8 X 4
5718 | 2861099600 | ELBOW,FLARED,3/4X3/4; | Угловой фитинг 3/4X3/4
5719 | 83266607 | SHLDG.FRONT,SIDE | Передний боковой защитный экран
5720 | 10002259620 | LEAF 1/2 TARGET SIDE B HD-MLC | Половинчатый лепесток, В, мишень, HD
5721 | 8920020570 | FAS,PLSTC,ROHS; | Пластиковый хомут
5722 | 2815993600 | HOSE,REINFORCED,25MM,RED,SIL; | Армированный шланг, 25 мм, красный
5723 | P1028655001 | STB CN-282 Optional | Комплект STB CN-282 Optional
5724 | 110164609 | ASSY, PCB, KEYPAD/CONTROLER, RH | Плата контроллера клавиатуры, правая
5725 | 110496438 | SCREW, SHC, 5/16-18 X 1-1/4 | Болт с шестигранным шлицем 5/16-18 X 1-1/4
5726 | 87963946 | CABLE, FLAT W26 | Плоский кабель W26
5727 | 88846101 | CABLE ASSY, W200 | Кабельная сборка W200
5728 | 87957901 | CBL,W56 | Кабель W56
5729 | 86360401 | STB GA-065C OPTIONAL | Комплект STB GA-065C OPTIONAL
5730 | 10002246108 | SERVO AMPLIFIER, SOLOIST,ROHS | Сервоусилитель, одноосный, ROHS
5731 | 88757518 | SCATR/FLATN'G,12 MEV | Cглаживающий фольгированный фильтр для энергии 12 МэВ
5732 | 10002526902 | BULKHEAD,RETURN, HE ASSY | Фитинг/переборочный соединитель с монтажным крепежом, возврат
5733 | 5619000200 | BARRIER STRIP 4POS | Клеммная колодка, 4-позиционная
5734 | 87968807 | PROM,PRGM.COMM PRCSR | Программируемый процессор передачи данных ППЗУ
5735 | 86406501 | STB GA-102A optional | Комплект STB GA-102A optional
5736 | 10002066704 | KEY, HARMONIC DRIVE LE | Волновая передача в комплекте, LE
5737 | 83540128 | HOSE, 1/2" X 50" | Шланг 1/2 дюйма X 50 дюймов
5738 | 87677701 | GEAR,PINION,SHAFT,LONG | Вал-шестерня, длинный
5739 | 10004921802 | CABLE, NORM CHAMBER, W517 | Кабель W517, для нормализационной камеры
5740 | 85121107 | FAN ASSY, 600C | Вентилятор, 600C
5741 | 2363977100 | HINGE,IN-LINE,LIFT-OFF,MINIATURE; | Разъёмная петля, миниатюрная
5742 | SE710004000 | STANDARD AUXILIARY CONTACT, 1N/O+1N/C, 3 | Стандартный вспомогательный блок-контакт, 1 норм. разомкн. + 1 норм. замкн., 3
5743 | 85236502 | 0ZL ANGLE | Уголок алюминиевый
5744 | 7122927800 | SW,PB,LAMP,6V; | Кнопочный выключатель лампы, 6 В
5745 | 7122929700 | SW,PB,CONT.BLOCK,1-CK; | Контактный блок, 1-контактный
5746 | 5299826800 | CONN,CIRC,9S; | Цилиндрический разъём, 9-контактный, мама
5747 | 9601040100 | DRILL BIT,TWIST,SHORT LENGTH,1/8,HSS; | Твист-сверло из высокопрочной стали, короткое, 1/8
5748 | 10004750324 | Jumper, Low Energy PFN | Перемычка низкоэнергетической цепи формирования импульса
5749 | 83266905 | STR AHEAD FRT | Свинцовый экран, передняя часть гентри
5750 | 8183970870 | ADAPTER,GENDER,F/F,HD15,ROHS; | Переходник HD15 мама-мама
5751 | 88913502 | SPACER PLATE | Разделительная пластина
5752 | 10001956507 | CBL, W201 DU/UCB RS485, 75FT | Кабель DU/UCB RS485 W201, 75 футов
5753 | CP73257204 | CBL, Generator CPU to IO | Кабель, процессор - панель ввода/вывода генератора
5754 | 88416003 | CABLES, CCX LE/LEIJ/C-W22 | Коаксиальные кабели LE/LEIJ/C - W22
5755 | 6716933770 | FUSE,PIG.1A,125V,ROHS; | Плавкий предохранитель, типа "пигтейл", 1А, 125В, ROHS
5756 | 10001660606 | CABLE, W70, STAND VACION AC(OBI) | Кабель W70, для вакуумного ионного насоса VacIon (OBI)
5757 | 10001280201 | ASSY, EMERGENCY PENDANT SILHOUETTE | Пульт аварийного управления Silhouette
5758 | 7199880000 | SUMP PUMP SWITCH,1HP/2HP,DPST; | Реле датчика уровня воды DPST, LE
5759 | 89011004 | CABLE, W-36 VACION 25' | Кабель W-36, для насоса VacIon, 25 футов
5760 | TM53505000 | SLOTTED STUD MODIFIED | Шпилька с пазами, модифицированная
5761 | BC004591 | Flat Key for cyl. Lock,PK-system, 2 pcs | Ключ от дверцы узла обработки изображений, HT, 2 шт.
5762 | 10003394705 | CABLE, POWER, 24V I/F | Кабель питания для интерфейса, 24 В
5763 | 10001181801 | SHIELD,TERMINAL BLOCK | Защитный экран соединительной коробки
5764 | CP73257203 | CBL, Generator CPU to IO | Кабель, процессор - панель ввода/вывода генератора
5765 | 86349205 | STB GA-054B OPTIONAL | Комплект STB GA-054B OPTIONAL
5766 | 8343990700 | ATTEN,FIXED20DB; | Фиксированный аттенюатор, 20дБ
5767 | 7199693700 | SW,FLOW,FLUID,SPDT,5 GPM; | Переключатель расхода жидкости SPDT, 5 галл/мин.
5768 | 9600071800 | DRILL, HSS, #7 SIZE | Сверло из высокопрочной стали, размер #7
5769 | 83540107 | HOSE ASSY 1/2"X 26" | Шланг 1/2 X 26 дюймов в сборе
5770 | P1017482001 | STB OB-143A Optional | Комплект STB OB-143A Optional
5771 | CP73638200 | TRANSFORMER, POWER SUPPLY, AUXILIARY | Вспомогательный трансформатор источника питания
5772 | 87970002 | LINER INSULATING | Изоляционная прокладка
5773 | 10001504701 | SCAN CONVERTER,GATING | Сканирующий преобразователь, RGSC
5774 | 2889026500 | CONN,Q.D.,1/4; | Быстросьёмное соединение 1/4
5775 | 83202907 | CABLE SIG IL 100FT* | Сигнальный кабель для концевых датчиков, 100 футов*
5776 | 88810002 | TBI-X ASSEMBLY | Узел TBI-X в сборе
5777 | P1014060001 | SLIDE, RACK, 22KG, 22IN | Боковая стойка, 22 кг, 22 дюйма
5778 | 86601401 | cc13 CHAMBER | Камера cc13
5779 | P1020837001 | STB PS-519 Optional | Комплект STB PS-519 Optional
5780 | TM62358000 | RIGHT CABLE ASSY W4 | Правая кабельная сборка W4
5781 | 6260584570 | IC,SRAM,256K,70NS,PDIP-28,ROHS; | ИС статического ОЗУ, 256K, 70NS, PDIP-28, ROHS
5782 | 87859002 | ASST, TURNTABLE DR | Привод поворотной платформы основания кушетки
5783 | 88684101 | PLUNGER INSTALL SENSOR | Плунжер датчика аппликатора
5784 | TM67227001 | Patch File Kit for Civco Protura | Набор файлов исправления для Civco Protura
5785 | 2211799200 | CLAMP,CABLE,.750; | Кабельный хомут .750 дюйма
5786 | B200257R01 | OBI Control Cabinet | Шкаф управления OBI
5787 | 886800148 | APPLICATOR ASSY,10X6CM, 65.4 | Аппликатор в сборе, 10X6 см, 65.4
5788 | 110257703 | CABLE, ADAPTER,FAN & SERVICE OUTLET RoHS | Согласующий соединительный кабель, вентилятор - сервисный выход
5789 | 86420702 | STB PS-057B Optional | Комплект STB PS-057B Optional
5790 | 10005681101 | SWIVEL - WATER MAINIFOIDS | Подвижное фитинговое соединение для коллекторов
5791 | 10005790101 | MLC WDG TRAY ASSY,LWR, 30cmX40cm,15Deg | Лоток клина МЛК в сборе, нижний, 30смX40смX15 градусов
5792 | B401666R01 | Cable Coll. Sw. F-Arm (W129) | Кабель W129, переключатель коллиматора, F-Arm
5793 | P1000281012 | PWR CORD,AC/DC ADAPTER (UK/ IRELAND) | Силовой шнур AC/DC адаптера (Великобритания / Ирландия)
5794 | 10003405101 | STB ST-113B Optional | Комплект STB ST-113B Optional
5795 | 88286303 | PROM, CNTL PROCR | Управляющий процессор ППЗУ
5796 | 5140657970 | CONN,HOUSING,12CKT,ROHS; | Корпус соединителя, 12-контактный
5797 | TM68465000 | Float Handle Machining PRS | Ручки для продольного перемещения кушетки (6 степеней свободы)
5798 | 2340572200 | CAP,END,UNISTRUT; | Торцевая крышка конструкции Unistrut
5799 | 85121172 | FAN ASSY, 600C | Вентилятор, 600C
5800 | P1000520001 | TOGGLE CLAMP ASSY | Шарнирно-рычажный зажим
5801 | TM67241000 | STB-PS-510 Update Long. Endstops | SКомплект TB-PS-510 Update Long. Ограничители хода
5802 | 3528915000 | RES,5,5W,WW; | Резистор 5 Ом, 5Вт
5803 | 86377803 | STB CN-120E Optional | Комплект STB CN-120E Optional
5804 | 10001100825 | ASSY.PANEL,SHED | Комплект дверей
5805 | 2989979800 | HEX-BIT SOCKET,5 MM,3/8 DRV | Головка с шестигранным ключом для внутренних отверстий, 5 мм, 3/8 дюйма
5806 | 88777201 | HARNESS-W/L CARR ASY | Жгут проводки для каретки
5807 | 3580002170 | RES,100,5%,175W,WW,ROHS; | Резистор 100 Ом, 5%, 175Вт, ROHS
5808 | 110742104 | DOOR, LEFT, UMM, CL21-23 EX, LE LIN | Левая дверца, UMM, CL21-23 EX, LE
5809 | 83518902 | HOSE ROUGHING ASSY | Шланг, длина 36 дюймов
5810 | 7121977000 | SW,PB,SPST,NO; | Переключатель SPST, норм. раз.
5811 | 3528941000 | RES,1K,5%,5W,WW; | Резистор 1 кОм, 5%, 5Вт
5812 | 87958103 | PLATE,BACK | Задняя опора дисплея гентри
5813 | P1029039002 | STB GS-013 Replacement | Комплект STB GS-013 Replacement
5814 | 110213801 | HOSE 1/4" PUSH ON | Трубка гибкая. Диаметр ¼ дюйма
5815 | 2267873100 | RING,RETAINING,EXTERNAL,0.693,BECU; | Стопорное кольцо, наружное, 0.693, BECU
5816 | 88393706 | CABLE INTERCONNECT 600C 75FT LG | Соединительный кабель 600C, 75 футов
5817 | 10005614105 | CTB CN-863C A/R | Комплект CTB CN-863C A/R
5818 | 5120992000 | CONN,FLATCABLE,24S; | Розеточный коннектор для гибкого шлейфа, 24-контактный
5819 | 88456702 | CABLE, W59/ 14 feet (C2) CL2100 | Кабель W59/ 14 футов (C2) CL2100
5820 | 7199740100 | SW,DIP,1STA,DPDT,ST; | Переключатель DIP двухполюсный двухпозиционный
5821 | 2723990100 | MANOMETRO GAUGE,PRESSURE,0-60 PSI; | Манометр, 0-60 PSI
5822 | CP73670900 | CBL, Ribbon, 20P | Плоский кабель с 20-контактным разъёмом
5823 | 10002154707 | PWR, MODULE, RPM GATING | Силовой модуль узла синхронизации по дыханию для сканеров (RGSC)
5824 | 85155104 | SLOTTED SHIMS | Прокладки с канавками
5825 | 10003450634 | CABLE, VGA, M-M | Кабель VGA (папа-папа)
5826 | 3757331000 | TRMR,100,1W; | Термистор, 100, 1 Вт;
5827 | 2022037400 | GEAR,SPUR,48P,56T; | Прямозубая шестерня, шаг 48, 56 зубьев
5828 | 110219233 | EPROM,PROG CONTROL PROC, vers 7.6.05 | Программируемый управляющий процессор стираемого ППЗУ, версия 7.6.05
5829 | 10001397401 | PLATE, INTERFACE, COUCH | Панель интерфейса кушетки
5830 | 89005703 | GUARD, RELAY | Реле защиты
5831 | 2821750000PK | FITTING,ELBOW,BASE,1/8NPTM;(PK=10 EA) | Соединительное колено с фланцем 1/8NPTM, (в упаковке 10 шт.)
5832 | 88953701 | LATCH MLC | Защёлка МЛК
5833 | 10003465804 | BRACKET,COVERS,GANTRY | Крепление крышки гентри
5834 | 2118996100 | PILLOW BLOCK; | Опора подшипника
5835 | 7660006170 | METER,DIG.,+/-20V,ROHS; | Цифровой измеритель, +/-20 В
5836 | 5463411000 | SOCKET,IC,RND,10 PIN; | Гнездовой цилиндрический разъём, 10-контактный
5837 | P1001044004 | Compact Flash Card XI 2.0MR1 | Карта Compact Flash XI 2.0MR1
5838 | 83296004 | PCB SYM Q/PULSE | Плата отслеживания ошибок импульсов и симметрии
5839 | 85937002 | CBL,INDCTR LT | Промышленный кабель LT
5840 | 86421201 | STB PV-037F Optional | Комплект STB PV-037F Optional
5841 | 82936603 | Waveguide,90 E-Bend-Rotary Joint,RF Out | Секция волновода, угол 90
5842 | 88565213 | THUMBWHEEL ASSY, SIDE PNL SPARES | Колёсиковый переключатель, запчасти для боковой панели
5843 | 1231392270 | SCREW, SOCKET, 3/4-10 X 6, ROHS | Винт с углублением под ключ, 3/4-10 X 6, ROHS
5844 | 85929402 | SPACER,CABLE GUARD | Разделитель защиты для кабеля
5845 | 2820995700 | ADAPTER,PIPE,1; | Трубный переходник, 1 дюйм
5846 | 2718950300 | REGULATOR,PRESS.,125PSI; | Регулятор давления, 125PSI
5847 | 2820996100 | ADAPTER,PIPE,1/2; | Трубный переходник, 1/2 дюйма
5848 | 89009906 | CBL,GNTRY PTCH PNL TO VCN W74(SILH) | Кабель W74, патч-панель гентри - VCN (Silhouette)
5849 | 88970701 | CVR,W/UP TROUGH | Крышка кабельного жёлоба соединительного поворотного узла
5850 | 7210621070 | RELAY,DPDT,5VDC,ROHS; | Реле, двухполюсное двухпозиционное, 5 В DC, ROHS
5851 | 89047096 | PCB,CAR-BMAG,2100C/2300CD TYPE 8 | Плата контроля карусели и отклоняющего магнита, тип 8
5852 | 8182156570 | CABLE ASSY,PWR,CHINA,ROHS; | Кабель питания в сборе, Китай, ROHS
5853 | SS50951001 | OSMS IsolationTransformers 115V 6 Outlet | Разделительные трансформаторы системы оптического мониторинга OSMS, 115 В, 6 выходов
5854 | 7261001000 | RELAY,TIME DELAY; | Реле с задержкой срабатывания
5855 | 110744609 | CABLE SET, FIBER OPTICS, PRE-EHR, W44 | Комплект оптоволоконных кабелей W44
5856 | 10003479701 | CABLE, W588 | Кабель W588
5857 | 7810010800 | SERVOAMPLIFIER; | Сервоусилитель
5858 | 89008703 | CABLE,W78,GANTRY ROTATION DRIVE,KONA | Кабель W78B, для привода механизма вращения гентри, KONA
5859 | 89004402 | TRAY,PORTFLM,LWR,MLC | Установочная пластина, съёмная плёнка, нижняя, МЛК
5860 | 2130178470 | BEARING,LOCKNUT,ROHS; | Стопорная гайка подшипника, ROHS
5861 | TM68413000 | Metal Belt Inner Long | Металлический стягивающий пояс, внутренний, длинный
5862 | P1004355002 | ASSY,IGMA SERVICE BACKUP DRIVE 500GB BLK | Резервный жесткий диск 500 ГБ
5863 | 10005843708 | Cable, W168, DVI Extender, 25' | Удлинитель кабеля DVI W168, длина 25 футов
5864 | 6748015000 | DISPLAY,LED,NUM,RED,DIP; | Светодиодный числовой красный индикатор, DIP
5865 | 88610703 | CLAMP | Фиксатор
5866 | 85619106 | XFMR SPEC CONSTANT VOLTAGE ASSY, 50HZ | Стабилизатор-трансформатор постоянного напряжения, 50 Гц
5867 | 88998401 | CBL ASSY,CONS/CONTRL | Кабельная сборка для панели управления консоли
5868 | 2026971500 | COUPLING,FLEX.; | Гибкое соединение
5869 | 7121974200 | SW,PB,MOM,NC/NO,RECT; UL,CSA | Нажимной переключатель, норм. зам./норм. раз.
5870 | 88770208 | HV Cable Assy, | Высоковольтный кабель
5871 | 6713839300 | FUSE,TIME DELAY,150A,600V; UL,CSA | Плавкий предохранитель с задержкой срабатывания, 150A, 600В, UL, CSA
5872 | 110409504 | ASSY,PCB,AUX ELEC BKPLANE | Объединительная печ. плата блока доп. электроники
5873 | 110216702 | LBL, HIGH VOLTAGE | Табличка "Высокое напряжение"
5874 | 85754601 | WASHER FLOOR STAND | Шайба 2 дюйма
5875 | 88573502 | WDG TRY, 30DEG 30CM | Лоток клина, 30 градусов, 30 см
5876 | 4151667600 | CAP,120UF,400V,AL; | Конденсатор 120мкФ, 400 В, алюминиевый
5877 | 10003780002 | ASSY, COUNTERWEIGHT AND ADAPTER | Противовес и переходник в сборе
5878 | 85617601 | SHIELD | Защитный экран
5879 | 110491705 | JUMPER,PFN, L.E. | Перемычка цепи формирования импульса, LE
5880 | 88683309 | SUPPORT RAIL, LARGE, 20x20cm | Рельсовая опора, большая, 20x20 см
5881 | B400474R01 | COLLISION SWITCH | Датчик столкновения
5882 | 5620043470 | TERM.BLOCK,END BRACKET,ROHS; | Концевой кронштейн клемной колодки
5883 | 7820031600 | DIODE LASER,RED,LINE,REMOTE CONTROL; | Диодный линейный лазер, с красным лучом, с удалённым управлением
5884 | B300259R01 | Cable Driver-PSU W5073 | Кабель W5073, привод - блок питания
5885 | 86489901 | STB RG-014C Optional | Комплект STB RG-014C Optional
5886 | 2820101200 | NIPPLE,PIPE,1/4; | Трубный штуцер 1/4
5887 | B400699R01 | BELLOWS | Раздвижной кожух
5888 | 10001176313 | RF WATER SYSTEM, 2100C SILHOUETTE | Система радиочастотной обработки воды 2100C, Silhouette
5889 | B504008R01 | RGSC-RPM Adapter - NOT isolated | Переходник RGSC-RPM - НЕ изолированный
5890 | P1014487001 | STB BF-501 Optional | Комплект STB BF-501 Optional
5891 | 10003177206 | CABLE, W74, RJB TP CUST I/C PANEL | Кабель W74, распределительная коробка реле - соединительная панель
5892 | 88273104 | ASSY, UPPER JAW WIRING | Жгут проводки для верхней челюсти
5893 | P1007446002 | STB MD-082 Optional | Комплект STB MD-082 Optional
5894 | 3557727600 | RES,50,3%,50W,WW; | Резистор 50 Ом, 3%, 50Вт
5895 | 4174971900 | CAP,0.56MF,400V,MY; | Конденсатор 0.56мФ, 400 В, майларовый
5896 | 1231392644 | SCREW, SOCKET, 1.0-8 X 3-1/2, SBO, ROHS | Винт с углублением под ключ, 1.0-8 X 3-1/2, SBO, ROHS
5897 | 10005484101 | STB CN-224A Optional | Комплект STB CN-224A Optional
5898 | 8183975000 | CABLE ASSY,DB9,F/F,10FT; | Сборка кабелей DB9, мама-мама, 10 футов
5899 | 1161285 | CTC BRUSH ALST HOLM | Щётка
5900 | B400691R01 | DISTANCE TUBE AC112 | Распорная трубка AC112
5901 | 87963910 | CBL,FLT, W22 20" | Плоский кабель W22, 20 дюймов
5902 | 4520080000 | INDUCTOR,AIR CORE; | Катушка индуктивности без сердечника
5903 | 86505501 | NEEDLE NOZZLE | Игольчатое сопло
5904 | 10005433502 | HARD DRIVE, SBU, OBI 1.5.18, M9140 | Жёсткий диск сервисной резервной копии, OBI 1.5.18, M9140
5905 | SE150011370 | Diode Laser, Grn, Crosshair, RC Apollo. | Диодный лазер, с зелёным лучом, позиционный, на радиоуправлении (Apollo)
5906 | 110512802 | EPROM, ACCY SYS | Микросхема памяти платы контроллера аксессуаров
5907 | 10002367025 | ASSY,CNTR THROAT EX SILVER CNTRY SHORT. | Центральная крышка гентри, серебристая, НЕ
5908 | 88660302 | MOTOR | Электромотор
5909 | 7199680000 | SW,MERCURY; | Ртутный переключатель
5910 | 110623402 | USER GUIDE UPDATE | Руководство пользователя, обновлённое
5911 | 88352636 | FBGLS,DISPLAY, DBX | Стекловолоконный экран, DBX
5912 | 89049403 | CABLE, W66 | Кабель W66
5913 | 86382001 | STB GA-087D optional | Комплект STB GA-087D optional
5914 | 88448606 | CBL ASSY, W20 HE | Кабель W20, HЕ
5915 | 2719947000 | FLOW RESTRICTOR; | Ограничитель потока
5916 | TM53450000 | LOOM POT. ASSY | Кабельная сборка для понециометра
5917 | 89077301 | SEC MOD ASSY PROG | Ключ защиты электронный
5918 | 110026403 | CABLE W3 COM1 TO CONSOLE BACKPLANE | Кабель W3, порт COM1 - объединительная плата консоли
5919 | P1015312003 | ETHERNET SWITCH, 16P,CONFIGURED | Сетевой коммутатор, сконфигурированный, 16 портов
5920 | 10004823901 | BRANDING LOGO, VARIAN | Логотип VARIAN
5921 | 110453802 | PLUG,JUMPER, MOV FLR | Коннектор-перемычка, подъёмный пол
5922 | 6713000900 | FUSE,6-1/4A,250V; | Плавкий предохранитель,
5923 | 8184020870 | CABLE,ETHERNET,90 DEG,10.5 IN,ROHS; | Ethernet-кабель,90 град., 10,5 дюйма, ROHS
5924 | P1020876001 | FRU, KLY SOCKET ASSY, DC W/FILAMENT XFMR | Гнездо клистрона, DC, с транформатором накала
5925 | 82860001 | CHOKE POST | Вал крепления регулятора частоты
5926 | 82900203 | SPEC SOL. KLY. | Спецификаци соленоида клистрона
5927 | 880069111 | FBRGLS,CWT/SILVER, HPL | Крышка корпуса противовеса, серебристая
5928 | 110163011 | ASSY,TYPE III SIDE PANELS,L.H. TRILOGY | Боковая панель, левая, тип III, TRILOGY
5929 | 10004011312 | ASSY, TOUCH DETECTOR 25 x 25 CM | Датчик касания в сборе, 25 X 25 см
5930 | 110150011 | PCB,PERSONALITY MODULE | Плата персонального модуля
5931 | 7211595400 | RELAY,DPDT,24VDC; | Реле, двухполюсное двухпозиционное, 24В DC
5932 | 2989973300 | HEXBITDRIVER,3/8; | Отвёртка с шестигранным наконечником 3/8 дюйма
5933 | 10005025065 | BCCV KIT (C-SERIES: TURKISH)-DISCONTINUE | Комплект для сканера штрих-кодов для конических коллиматоров (C-SERIES: турецкий язык) - снят с производства
5934 | 2111991500 | BEARING,TAPERROLLER; | Конический роликоподшипник
5935 | 110205503 | ASSY PCB HANDLE LED LH (RoHS) | Плата подсветки правой ручки (RoHS)
5936 | 86412422 | STB CN-134I OPTIONAL | Комплект STB CN-134I OPTIONAL
5937 | 110468014 | JUMPER/HARNESSS,HV CONTACTOR 200V,UMM | Перемычки/жгут проводов для высоковольтного контактора 200 В, UMM
5938 | 110643501 | CBL ASSY,W203B | Кабельная сборка W203B
5939 | 5140826500 | CONN,PCEDGE,50/100; | Краевой разъём 50/100
5940 | P1012814002 | Camera Cable, l = 10m | Кабель для видеокамеры, 10 метров
5941 | 2119010400 | CAMFOLLOWER,1.0OD; | Кулачковый ролик, нар. диам. 1.0 дюйм
5942 | 86442018 | STB CN-148C Optional | Комплект STB CN-148C Optional
5943 | SE150065000 | MOUNT,UNIVERSAL WALL/CIELING | Универсальный кронштейн для бокового/верхнего крепления
5944 | 10005025055 | BCCV KIT (C-SERIES: JAPANESE)-DISCNTD | Комплект для сканера штрих-кодов для конических коллиматоров (C-SERIES: японский язык) - снят с производства
5945 | 10001561504 | CBL, W68, AUX BP TO MTHBD, REL 7.0, KONA | КабельW68, блок доп. электроники - материнская плата, KONA
5946 | SE150051770 | Circuit Breaker Miniature 3Pole 40A 415V | Автоматический выключатель, миниатюрный, 3-полюсной, 40А, 415В
5947 | 10004808611 | KIT, FLARE FITTING GASKETS | Комплект прокладок для фитинга с конической развальцовкой
5948 | 85769603 | TRIM BELTLINE | Декоративная лента крышек гентри
5949 | 10001389102 | SEGMENT, TRIM RING (IEC 1217) | Элемент окантовки (IEC 1217)
5950 | P1008017006 | SHIPPER PKG, CRANIAL SCREW, SH/LG PKG | Транспортировочная коробка комплекта коротких и длинных краниальных винтов
5951 | 110029002 | PCB,PERSONALITY MODULE | Плата персонального модуля
5952 | P1013592006 | STB CN-258C Optional | Комплект STB CN-258C Optional
5953 | 2842011070 | ADAPTER,SOLDER,1/4,ROHS; | Переходник под пайку 1/4 дюйма, ROHS;
5954 | 88398501 | CBL,W3,VA CARDRK | Кабель W3, для стойки печатных плат
5955 | 88739001 | PCB,MOTR CNTL | Плата контроллера электромотора
5956 | 110363001 | PCB DC MOTOR CONTROL | Плата управления электромотором
5957 | 4146889600 | CAP,8UF,660VAC,PA; | Конденсатор 8мкФ, 660 В AC, полиамидный
5958 | 88594603 | CABLE,W51, RoHS | Кабель W51, RoHS
5959 | 7210620170 | RELAY,DPDT,24VDC,DIP,ROHS; | Реле, двухполюсное двухпозиционное, 24В DC, DIP, ROHS
5960 | 10004290701 | STB EA-027A Optional | Комплект STB EA-027A Optional
5961 | 88353901 | Cable, W11 | Кабель W11
5962 | 83260605 | PANEL BLANK | Панель-заглушка
5963 | 110433605 | CABLE, W99/CW.7, 125' | Кабель W99/CW.7, 125 футов
5964 | 10002527702 | ASSY, BGM-CTRL, PROGRAMMED W/ ETX v1.5 | Плата контроллера BGM, v1.5
5965 | 110531202 | CHASSIS, CONTROLLER | Шасси контроллера
5966 | 10001292515 | CVR,GANTRY,CENTER THROAT,WHITE | Центральная крышка гентри аппарата (горло), белая
5967 | 9600308100 | TAP, BOTTOM,1/2-13X2 | Метчик, 1/2-13X2 дюйма
5968 | PN50032000 | HOLDER PENDANT KIT (L/H & R/H) | Комплект держателей подвесного пульта (правый и левый)
5969 | 110593812 | BRACKET, COVER, TOP (#2) | Крышка кронштейна верхняя (#2)
5970 | 6298972070 | XSTR,MJE-172,COMP PNP,T/H,ROHS; | Транзистор MJE-172
5971 | 88527701 | HOUSING, ECCENTRIC | Корпус эксцентрика
5972 | B402189R01 | Cable Pot. Signals (W230), OBI | Сигнальный кабель UCB W230, для потенциометра, OBI
5973 | 2111992100 | BEARING,TAPERROLLER; | Конический роликоподшипник
5974 | 5570018600 | CKT.BREAKER,3X125A.; | Авт. выключатель, 3X125A
5975 | B400642R01 | SEALS, R-ARM | Пломбы, манипулятора R-ARM
5976 | 110659204 | ASSY,FILTER CAP & RECTIFIER ASSY;RoHS | Выпрямительный узел HVPS в сборе
5977 | 4414918700 | XFMR,LO-VOLT,POWER; | Низковольтный трансформатор
5978 | 7850028000 | BACKPLANE; | Системная плата
5979 | 7891351400 | PWR SUP.,WALL,230VAC TO 12VDC,EURO PLUG; | Источник питания настенный, 230 В AC - 12 В DC, с евро-вилкой
5980 | 10002591719 | CABLE, W47, 480v MOD TO GENERATOR (55') | Кабель W47, 480В, модулятор - генератор (55 футов)
5981 | P101058701 | STB GA-520A Optional | Комплект STB GA-520A Optional
5982 | 8999983100 | BOTTLE,NARROW-MOUTH,125ML,LDPE | Бутылка с узким горлышком, 125 мл, ПЭНП
5983 | 82491904 | CAPACITOR, SPECIFICATION (DE-SPIKING) | Конденсатор цепи сглаживания импульсов
5984 | 10002157201 | CABLE, FIBEROPTIC CTRL-TRTMENT RM, 50 FT | Кабель, соединяющий волоконно-оптическийконтроллер и TREATMENT RM, 50 футов
5985 | 10004675801 | ROTARY UNION | Поворотное соединение подача/возврат
5986 | 85156126 | LEAD ASSY,INTRCNT | Соединительный провод в сборе
5987 | TM7605900 | STB PS-504 Optional | Комплект STB PS-504 Optional
5988 | 85691401 | STRIP,WEAR | Сменная накладка
5989 | P1000939003 | STB OB-101 Optional | Комплект STB OB-101 Optional
5990 | 87799702 | RAIL, SUPPORT | Рельсовая опора
5991 | 82680006 | HV CONN & CABLE ASSY | Высоковольтный кабель с коннектором
5992 | 88051102 | TRAY, MIRROR | Лоток зеркала
5993 | 5491047570 | SOCKET,IC,DIP,14 PIN,ROHS; | Разъём ИС, DIP, 14-контактный, штыревой, ROHS
5994 | 110415701 | END PLATE | Торцевая пластина
5995 | 110164205 | OVERLAY, SIDE PANEL, ENGLISH, LH | Накладная-наклейка на боковую панель, на английском, левосторонняя
5996 | P1016584001 | STB GA-523A Optional | Комплект STB GA-523A Optional
5997 | 10003424207 | CABLES, CONTROL CAB TO IMAGING CAB KIT | Комплект кабелей, соединяющих шкаф управления и шкаф системы визуализации
5998 | B401344R01 | Mounting Kit, R-Arm Rack | Монтажный комплект для стойки R-Arm
5999 | 7850502570 | DISPLAY MOD,VGA,10.4 IN,WIDE TEMP ,ROHS; | Модулятор с дисплеем VGA, 10.4 дюйма, широкий диапазон температур, ROHS
6000 | 10005239801 | STB-MD-075A Optional | Комплект STB-MD-075A Optional
6001 | 88354107 | CABLE INTERCONNECT 600C 100FT LG | Соединительный кабель 600C, 100 футов
6002 | 2862798200 | ELBOW,FLARE TO FLARE,1/2X1/2; | Угловой фитинг 1/2X1/2
6003 | 10004104501 | SHELF, 22 INCH, ASSY | Полка в сборе, 22 дюйма
6004 | 4151668500 | CAP,7800UF,150V,AL; | Конденсатор 7800мкФ, 150 В, алюминиевый
6005 | 7121985600 | SW,RCKR,PWR,SPST | Клавишный однополюсный переключатель
6006 | 10003344807 | WINDOW DISPLAY LE EXACT, 6EX | Окно центральной крышки гентри, LE EXACT, 6EX
6007 | 10004514305 | CABLE, W144, DS ARM, SIGNAL | Сигнальный кабель W144, для манипулятора
6008 | 89070608 | CABLE, W64, SILHOUETTE REL 7.0 | Кабель W64, Silhouette
6009 | 7256201700 | CONTACTOR,4P.16A; | Контактор 4-полюсный, 16A
6010 | 10001537106 | ASSY, GANTRY POSITION POTENTIOMETER | Потенциометр положения гентри в сборе
6011 | 2920115170 | GAUGE,FEELER,METRIC,ROHS; | Набор пластинок для измерения зазоров, ROHS
6012 | 88935005 | PCB VAC. P.S. | Плата источника питания
6013 | 10005577801 | STB OB-088C Optional | Комплект STB OB-088C Optional
6014 | 2362300270 | LATCH,PANEL,COMPRESSION,ROHS; | Компрессионный замок панели
6015 | 110711317 | GATING CO-AX CABLE W7, 2FT | Коаксиальный кабель W7, RG, 2 фута
6016 | 88501305 | ASSY.SW.BKOUT D-MNT 4/10 | Главный выключатель освещения с креплением типа D 4/10
6017 | TM62358003 | RIGHT CABLE ASSY W4 (RoHS) | Правая кабельная сборка W3 (RoHS)
6018 | 10005265907 | STB CN-217G Optional | Комплект STB CN-217G Optional
6019 | 110541702 | DMLC IMPLEM GUIDE | Руководство по внедрению системы DMLC
6020 | 3756751200 | TRMR,50K,1W; | Термистор, 50кОм, 1 Вт;
6021 | 2861082300 | ELBOW,FLARED,1/4X7/16-20; | Угловой фитинг 1/4X7/16-20
6022 | 10004456401 | JUMPER SET, HV CONTRACTOR 200VOLT CONVER | Набор 200В перемычек для высоковольтного трансформатора
6023 | 2211799170 | CLAMP,CABLE,.625,ROHS; | Кабельный хомут .625 дюйма, ROHS
6024 | 110589509 | ASSY, DISPLAY PANEL | Панель индикации в сборе
6025 | 1231201530PK | SCREW, SOCKET, 5/16-18 2, ROHS (PK = 10) | Винт с углублением под ключ, 5/16-18 2, ROHS (в упаковке 10 шт.)
6026 | SS50952003 | OSMS Outer Mount Bracket, 220 mm | Наружный монтажный кронштейн для системы оптического мониторинга OSMS, 220 мм
6027 | 89006903 | FPGA,PWM CONTROLLER | Программируемая интегральная схема, контроллер узла PWM
6028 | 88934104 | BRKT,ADAPTER,RIGHT | Левая крепёжная скоба
6029 | SS50952001 | OSMS outer mount bracket, 513 mm | Наружный монтажный кронштейн для системы оптического мониторинга OSMS, 513 мм
6030 | SE500017070 | Conn Fixed Bridge 10 POS 12mm Screw ST | Фиксированный соединитель, 10-контактный, с 12-мм стальным винтом
6031 | TM54632000 | ASSY,JACK DOUBLE COUPLING | Подъёмный механизм крышки пола, с двойным соединением
6032 | 10003390028 | CABLE, ETHERNET | Ethernet-кабель
6033 | P1041212007 | STB RG-039 Optional | Комплект STB RG-039 Optional
6034 | 110511505 | CAP, DUAL, SCD; RoHS | Двухсекционный конденсатор SCD, RoHS
6035 | 2820103300 | NIPPLE,PIPE,1/2; | Трубный штуцер 1/2
6036 | 10004977202 | CABLE, DVI, M-M | Кабель DVI, папа-папа
6037 | 110291077 | PCB,PROG.RAM BOARD. 4/6X | Плата энергии, 4/6X
6038 | 5619101270 | TERM BLOCK,PLUG,3CKT,ROHS; | Клеммный блок, 3-контактный, ROHS
6039 | P1028655007 | STB CN-282 Optional | Комплект STB CN-282 Optional
6040 | 88285601 | BRACKET | Кронштейн
6041 | 10004011317 | TOUCH DETECTOR ASSEMBLY, 20X20cm | Датчик касания в сборе, 20 x 20 см
6042 | 110321702 | OEM KIT, 600C | Набор производителя комплектного оборудования, 600C
6043 | F225000900 | .O RING,2 X 1,NBR70 SHORE A,ISO3601 | Уплотнительное кольцо, 2 X 1, из нитрильного каучука (NBR) 70 Shore A, ISO3601
6044 | TM53421000 | FASTENER KIT EXACT COUCH | Комлект для установки кушетки EXACT
6045 | 10002367036 | ASSY, CENTER THROAT, Cx | Центральная крышка гентри аппарата (горло), Cx
6046 | 110579913 | HE HOSE REPLACEMENT KIT | Запасной комплект шлангов HE
6047 | 8855950200 | FELT7/16X19FT.; | Войлок, 7/16 дюйма X 19 футов
6048 | 89061101 | CBL ASSY,W92 | Кабель W92
6049 | 7199992870 | SW,GUARD,E-STOP SHROUD,ROHS | Защитный кожух для кнопки аварийного отключения
6050 | 10005816803 | STB ST-507 Optional | Комплект STB ST-507 Optional
6051 | P1011265003 | BINDER ASSEMBLY - VVS | Биндер (альбом) для VVS
6052 | B401113R01 | Bolt | Болт
6053 | P1005932001 | VMS150 High Voltage Module | Высоковольтный модуль VMS150
6054 | 88812101 | P.F. GRATICAL TRAY | Лоток для порт-плёнки с координатной сеткой
6055 | 82086102 | CHOKE 1.5HY 25KV | Регулирующий дроссель 1.5HY, 25 кВ
6056 | 7859010500 | CROWBAR,6.5-33V,8A; | Соленоид защитного шунтирования в сборе, 6.5-33 В, 8A
6057 | 2861082200 | ELBOW,FLARE,1/4; | Угловой фитинг 1/4
6058 | 88050902 | MIRROR HOLDER | Держатель зеркала
6059 | 110583801 | NAMEPLATE, 21EX | Табличка "21EX"
6060 | 2820393670 | UNION,PIPE,3/4,ROHS; | Соединительная муфта для труб, 3/4 дюйма
6061 | 110034548 | COAX CABLE | Коаксиальный кабель
6062 | 10003394504 | CABLE, 1W59A, DIA SIGNAL | Кабель 1W59A, цифровой интерфейсный
6063 | 2889036270 | QUICK COUPLING,HYD.,SOC.,FPT,1/4,ROHS; | Быстросъемное гидравлическое соединение, "мама", FPT, 1/4 дюйма
6064 | 88393705 | CABLE INTERCONNECT 600C 50FT LG | Соединительный кабель 600C, 50 футов
6065 | 6299039270PK | XSTR,STP36NF06,TO-220;(PK=10) | Транзистор STP36NF06, TO-220; (в упаковке 10 шт.)
6066 | 2723995500 | GAUGE,PRESSURE,0-60PSI,1/8 NPT; | Манометр 0-60PSI, 1/8 дюйма NPT
6067 | 83041101 | PLUG [CLOCK] | Вентиляционная заглушка воздушного цилиндра
6068 | 110662124 | BRACKET, COVERS #16B | Крышка кронштейна #16B
6069 | 88689105 | BRKT.,DIELEC.GAS SYS | Крепление для диэлектрической газовой системы
6070 | 110272026 | PCB,SYM MON and DOSE C3,600C,6MV | Плата мониторинга симметрии и мощности дозы C3, 600C, 6 мВ
6071 | 88954424 | POINTER SCALE SET, MLC (-17 THRU -23) | Набор указателей изоцентра (с -17 по -23)
6072 | 87963913 | CBL,FLT, W25, 19" | Плоский кабель W25, 19 дюймов
6073 | P1005428002 | CABLE,1W96, ETHERNET | Ethernet-кабель 1W96
6074 | 82900312 | FILAMENT TRANSFORMER | Трансформатор накальный
6075 | 82981202 | SUPPORT PLATE FRONT | Передняя опорная плита
6076 | 2899291100 | CONFLAT FLANGE,BLANK,2-3/4IN; | Соединительный глухой фланец, внутр. диам. 2-3/4 дюйма
6077 | 8818966600 | TAPE,ALUMINUMFOIL; | Алюминиевая лента (фольга)
6078 | 21301730 | MCC SLIDES | Слайдеры MCC
6079 | 110433604 | W99/CW27 CABLE/STD, 75' | Кабель W99/CW27, для стенда, 75 футов
6080 | B400015R01 | CABLE MBZ/MBA | Кабель MBZ/MBA
6081 | 86378901 | STB ML-036A OPTIONAL | Комплект STB ML-036A OPTIONAL
6082 | 2899352700 | CLAMP,HOSE,11.38-13.25 IN,SST; | Шланговый хомут, 11.38-13.25 дюйма, нерж. ст.
6083 | 10002155902 | CABLE,NORM CHAMBER, W233 | Кабель W233, для нормализационной камеры
6084 | 88659708 | CABLE, 34" CONTROLLR | Кабель контроллера, 34 дюйма
6085 | 10001696506 | RF DRIVER,240 WATT S-BAND 2.0 (RoHS) | Генератор высокочастотный, 240Вт, диапазон S 2.0 (RoHS)
6086 | 110538516 | PCB, SECONDARY FEEDBACK | Плата системы вторичной обратной связи
6087 | 10005816804 | STB ST-507 Optional | Комплект STB ST-507 Optional
6088 | 10004699704 | CABLE, W29, DC POWER BEND MAGNET | Кабель W29 для источника питания постоянного тока отклоняющего магнита
6089 | SS50971000 | OSMS Concrete Fixing Kit for PSU | Комплект крепежа БП системы оптического мониторинга OSMS к бетонному основанию
6090 | 87689801 | END CAP,MALE WAY | Торцевая крышка со вставляющейся направляющей
6091 | 7122927000 | SW,PB,DPDT,MANT,-LEN; | Нажимной переключатель DPDT
6092 | 8184001370 | CABLE ASSEMBLY,ROHS; | Кабельная сборка, ROHS
6093 | 10001154002 | PLATE, AFC, LASERGUARD | Установочная пластина LaserGuard для устройства АПЧ
6094 | 110246502 | CABLE,W82 | Кабель W82
6095 | 5120927770 | HEADER,PC/FL.CAB,24P,ROHS; UL | Штыревой разъём, 26-контактный, ROHS
6096 | 10002554703 | PLATE, TRANSFMR # 2 | Пластина трансформатора # 2
6097 | 1161116 | REDUCER GEAR | Редуктор
6098 | TM68529000 | Cable Couch Motor Brake and Clutch | Кабель, соединяющий приводной мотор, тормозное и сцепляющее устройства кушетки
6099 | 2439984000 | GROMMET,RUBBER,7/8; | Проходная втулка, резиновая, 7/8
6100 | P1007920021 | VVS 1.2 ACCY-4DITC-UPG | Инструкция VVS 1.2 ACCY-4DITC-UPG (модернизация)
6101 | 110657002 | PCB ASSY I/F, I/C M3 | Интерфейсная плата коммутатора M3
6102 | 10002259718 | LEAF 1/2 ISOCENTER SIDE B HD-MLC | Половинчатый лепесток, В, изоцентр, HD
6103 | 2211993970 | CLAMP,CABLE,1.250,ROHS; | Кабельный хомут 1.250 дюйма, ROHS
6104 | 10004884601 | PANEL, STAND PATCH ASSY-DISCONTINUE | Патч-панель стойки в сборе - снята с производства
6105 | 10005595503 | CABLE, Ethernet, OBI, W597 | Ethernet-кабель W597, OBI
6106 | 88961501 | EXTERNAL CBL W/UP HE | Внешний кабель HE для поворотного соединительного узла
6107 | 5140747300 | SOCKET,IC SIP,10-POS; | Гнездовой разъём ИС SIP, 10-контактный
6108 | 110720502 | PCB,MOTOR CABLE I/F | Переходная плата для подключения электромотора
6109 | SS50961000 | OSMS Mounting plate for 150W PSU | Монтажная пластина для 150Вт блока питания системы оптического мониторинга OSMS
6110 | 88741604 | CONTAINER-POINTER ASSEMBLY SET | Комплект указателей изоцентра в футляре
6111 | 7299907270 | RELAY,SOLID STATE,24VDC,ROHS; | Твердотельное реле, 24В DC, ROHS
6112 | 10005207210 | 4DITC v10.2.3 IAS2 PARHELIA | Инструкция 4DITC v10.2.3 IAS2 PARHELIA
6113 | 86601301 | PHANTOM CONT.CABLE | Кабель для подключения к фантому
6114 | 2111991700 | BEAR.,TAP.ROLL.,SHIM; | Регулировочная прокладка конического роликоподшипника
6115 | P1055440001 | RECEPTOR, 4030CB, CP2LC, ONCOLOGY | Детекторная панель системы рентгенвизуализации, 4030CB, CP2LC, онкология
6116 | 85057102 | PLATE, MTG 8L/S PUMP | Установочная пластина насоса 8 л/сек.
6117 | 5809999070 | ADPTR,N,JACK/PLUG,ROHS; | Переходник гнездо/штекер
6118 | P1015223001 | ADAPTER,IGMA ION MINI-DP VIDEO | Адаптер для кабеля передачи видеосигнала Mini-DP, IGMA ION
6119 | P1024441002 | KIT, ANCHOR, NON SEISMIC | Набор анкеров (модификация non-seismic)
6120 | 2048020800 | ROLLER CHAIN,SGL STRND, ANSI RS60; | Однорядная роликовая цепь, ANSI RS60
6121 | 3440131000 | RES,100,2W,CC; | Резистор 100 Ом, 2Вт, углеродистый
6122 | 10002904601 | SHAFT, ROTATION DRIVE | Вал привода вращения
6123 | 10005861901 | STB CN-229C Optional | Комплект STB CN-229C Optional
6124 | 110279002 | PCB FAULT CONDITION | Плата контроля ошибок
6125 | 5699798870 | TERM.BLOCK,4 TERM,ROHS; UL,CSA | Клеммная колодка с 4 контактами
6126 | 1299996800 | SCREW,SHOULDER,5/8-11,1-1/2; | Винт с буртиком, 5/8-11, 1-1/2;
6127 | 110711708 | CAMERA ASSY ,CCD (50HZ) | Камера CCD (50Гц) в сборе
6128 | B402387R02 | Converter Kit USB-RS422 (for R-Arm) | Комплект кабелей со встроенным конвертером USB-RS422 (для манипулятора R-Arm)
6129 | 110031805 | FPGA,TYPE 08,21C 600+,23C 100+,SIL,SRS | Программируемая интегральная схема, тип 08, 21C 600+, 23C 100+, Silhouette, SRS
6130 | 83274701 | ARM SUPPORT | Опора манипулятора
6131 | 110248511 | PCB, LE MOTHER | Материнская плата, LE
6132 | TM60733000 | Bearing Shim Pack | Упаковка регулировочных прокладкок подшипника
6133 | 3549517500 | RES,7.5,3%,25W,WW; | Резистор 7.5 Ом, 3%, 25Вт
6134 | 10003453802 | TEMPLATE,DRILL | Шаблон для сверления
6135 | 88565301 | PLATE,CONNECTOR MLDG | Молдинг для коннектора
6136 | 88273002 | CABLE LOWER COL (W100), RoHS | Кабель W100, для нижнего коллиматора, RoHS
6137 | 2211973870 | CABLETIE,14-3/16,ROHS; | Кабельная стяжка 14-3/16, ROHS
6138 | 10002249102 | CABLE, 4W1 THYRATRON SENSITIVE | Кабель 4W1 подключения тиратрона, помехочувствительный
6139 | 83266402 | SHLDG.FRONT | Защитный экран, фонтальный
6140 | 7134981400 | SW,SLIDE,PANEL,DPDT; | Двухполюсный ползунковый переключатель на два направления, на панель
6141 | 110119001 | AF SCREW NUT ASSY | Винт AF с гайкой
6142 | 2211799670 | CLAMP,CABLE,1.188,ROHS; | Кабельный хомут 1.188 дюйма,ROHS
6143 | 88540701 | IC PAL 2100C2 CARR INF U4 | ИС 2100C2
6144 | 110135507 | MANL,MLC 4.2 + ALL | Инструкция к МЛК версии 4.2
6145 | 10002815906 | TRILOGY Tx INSTRUCTIONS FOR USE | Инструкции по эксплуатации TRILOGY Tx
6146 | 6260239970 | IC,OP-400GP,ROHS; | ИС OP-400GP, ROHS
6147 | 89217110 | NUT,FLAT,WDG FILTER | Плоская гайка клиновидного фильтра
6148 | 2824700100 | ELBOW,HI-VACUUM,1.5IN OD; | Угловой вакуумный патрубок, нар. диам. 1,5 дюйма
6149 | 110328201 | FIELD FLATTENER, 6X (67.0%) | Сглаживатель поля, 6X (67.0%)
6150 | 10005794101 | MLC WEDGE FILTER,UPPER,20cmX40cmX15deg | Клиновидный фильтр МЛК, верхний, 20смX40смX15град
6151 | P1023096001 | OSMS US International USB keyboard | USB клавиатура для системы оптического мониторинга OSMS с международной раскладкой (США)
6152 | 88574604 | WEDGE PLUG ASSY | Заглушка-идентификатор клина
6153 | 88002506 | PCBA SYM & DOSERATE | Плата мониторинга симметрии и мощности дозы
6154 | 7122915770 | SW,PB,PWR,2-CKT,MANT,ROHS; UL | Кнопочный переключатель, 2-хконактный
6155 | 110727416 | CBL SET W31 COAX I/F | Набор коаксиальных интерфейсных кабелей W31
6156 | 7299912070 | RELAY,SOLID STATE,280V,25A,PNL,ROHS; UL, | Твердотельное реле, 280В, 25A, PNL, ROHS, UL,
6157 | 5140891300 | TERM BLOCK PLUG,16CKT; UL,CSA,VDE | Клеммный блок, 16-контактный, UL, CSA, VDE
6158 | 10005743101 | CABLE, W54, VCR TO SCOPE | Кабель W54, VCR - осциллограф
6159 | B401876R03 | Gear elbow (cpl.) spare parts | Шестерня локтевого сустава, запчасти
6160 | 85929504 | CABLE, ION CHAMBER | Кабель для ионизационной камеры
6161 | 110092302 | BRAKE, MODIFIED, VERT. COUCH LOCK | Крепление вертикальное, модифицированное Тормоз перемещения кушетки
6162 | 10003583101 | BRACKET, LASER, LASERGUARD | Крепление лазера LaserGuard
6163 | 7292401600 | RELAY,4PDT,12VDC; | Реле 4PDT, 12 В DC
6164 | 5050016100 | STR RELIEF KIT,CONN; | Комплект проходных кабельных втулок
6165 | 10002101240 | HOSE ASSY 1/4 X 115" S8 TO TARGET | Шланг 1/4 X 115 дюймов в сборе, S8 - мишень
6166 | 5817996900 | CONN,SMC,JACK; | Гнездовой разъём SMC
6167 | 110311391 | S/W KIT 5.4 HE | Пакет программного обеспечения 5.4 HE
6168 | B501120R02 | PCB Gantry Rack Back Plane | Объединительная плата стойки гентри
6169 | 85929502 | CABLE,ION CHAMBER | Кабель для ионизационной камеры
6170 | P1012775001 | STB GE-079A Optional | Комплект STB GE-079A Optional
6171 | 88350901 | OPER MNL 600C | Руководство по эксплуатации 600C
6172 | 6759930870 | LAMP,LED,RED,T-1,ROHS; | Светодиодная лампа T-1, красная
6173 | 110381014 | ADJUSTMENT, SERVO AMPL | Регулируемый сервоусилитель
6174 | 10001956823 | CBL, ARCNET W207 , 75FT | Кабель для ArcNET W207, 75 футов
6175 | P1019642078 | KITS, TB 2.7 NLS JAPANESE | Комплекты TB 2.7 NLS Японский
6176 | P1019613001 | LATCH, COMPRESSION, CW | Компрессионный замок узла CW
6177 | 8171412800 | WIRE,INSULATED,CSA; UL,CSA | Провод изолированный
6178 | 5145183070 | SOCKET, REUSABLE,ROHS; | Монтажная вставка, многоразовая, ROHS
6179 | 8829890400 | PRIMER, POLYOLEFIN | Грунтовка полиолефиновая
6180 | B504862R01 | Power Injector PoE | Инжектор питания, PoE
6181 | B402809R05 | PCB DS-Arm I/O Board | Плата ввода/вывода, DS-Arm
6182 | 8181209900 | CABLE,UL-SO,4X#10; UL | Кабель UL-SO, 4X#10; UL
6183 | 85110406 | CVR GNTY HO UP 600EX | Крышка гентри, верхняя, 600EX
6184 | TM68513000 | Cable Couch Motor,Brake & Clutch | Кабель, соединяющий приводной мотор, тормозное и сцепляющее устройства кушетки
6185 | CP73213200 | CBL, Tank, F/B | Кабель обратной связи для резервуара
6186 | 2112894500 | WASHER,THRUST; | Упорная шайба
6187 | 85102901 | COOLING MANIFOLD * | Охлаждающий коллектор *
6188 | 83206901 | GUIDE FILTER | Фильтр ускорительной секции
6189 | 88338801 | BAR, BEARING LEFT HAND | Опорная балка, левосторонняя
6190 | 88383003 | PCB,OUTPUT I/F | Плата выходного интерфейса
6191 | 85863303 | ACCESSORY PLUG, TBI | Идентификатор-заглушка аксессуара TBI
6192 | 7259283170 | TERMINAL BLOCK,DIN MOUNT,ROHS; | Соединительная коробка, крепление на DIN-рейку, ROHS
6193 | B504798R01 | Wrist Drive, E-Arm, cpl. | Привод "запястья", E-Arm, в сборе
6194 | 10001391505 | LOGO, 23 SERIES, 2300 C/D | Логотип, Серии 23, 2300 C/D
6195 | 10001913403 | CABLE, SERVICE GANTRY ROTATION | Сервисный кабель для механизма вращения гентри
6196 | P1055723001 | STB GE-102 Optional | Комплект STB GE-102 Optional
6197 | 87968804 | PROM,PRGM.COMM PRCSR | Программируемый процессор передачи данных ППЗУ
6198 | 89082402 | BCKPLATE,PRI PWR MLC | Монтажная плита системы питания МЛК
6199 | 88757515 | SCATR/FLATN'G,20 MEV | Cглаживающий фольгированный фильтр для энергии 20 МэВ
6200 | 1501988100 | TERM,COMP,4X1/4; | Компьютерная клемма 4X1/4
6201 | 10001673501 | TOP CAP, CLOCK ARM(OBI) | Верхняя часть узла крепления манипулятора OBI
6202 | 110409002 | PCB ASSY,EXACT.CLINAC PATCH PANEL | Коммутационная плата EXACT для аппарата Clinac
6203 | 6260211800 | IC,74ALS688,DIP-20; | ИС 74ALS688, DIP-20
6204 | 110662120 | BRACKET, COVERS #15 | Крышка кронштейна #15
6205 | 10003581305 | HARNESS, CONMAN POWER ASSEMBLY | Жгут силовой проводки для системы ConnMan
6206 | B400532R02 | Backpointer Laser DS - Arm | Задний лазерный указатель изоцентра гентри в сборе
6207 | 86349101 | CTB ST-564E (STB ST-042H) | Комплект CTB ST-564E (STB ST-042H)
6208 | 5130896800 | CONN,D-SUB,37 PIN,STRAIGHT; | Прямой разъём D-SUB, 37-контактный
6209 | 10003241603 | RESOLVER ASSY, TARGET DRIVE | Резольвер привода мишени в сборе
6210 | 88436706 | CABLE INTERCONNECT 2100C 75FT LG | Соединительный кабель 2100C, 75 футов
6211 | 4149999000 | CAP,25UF,370VAC,; | Конденсатор 25мкФ, 370 В AC
6212 | 10001012202 | BULB HOLDER, FIELD LIGHT | Лампа светового поля в сборе
6213 | 83153701 | NAMEPLATE,EMERG. OFF | Табличка "Аварийное отключение питания"
6214 | 83213402 | SWITCH ASSEMBLY BOOM END | Сборка концевых переключателей полготителя пучка
6215 | 110590201 | Scale, Gantry Rotation Varian Convention | Шкала гентри, условные обозначения Varian
6216 | 10003451210 | CABLE, VGA MALE TO PANEL MOUNT, FEMALE | Кабель VGA (мама-папа) на панель
6217 | 7121981700 | SW,RCKR,PWR,SPDT; | Клавишный однополюсный двухпозиционный переключатель
6218 | 7259282900 | RELAY,OVERLOAD,12-18 AMP; UL,CSA | Реле защиты от перегрузок, 12-18А
6219 | 2118995500 | WASHER,THRUST; | Упорная шайба
6220 | 110208809 | HOSE ASSY, OUTLET, 1/4 x 45 | Шланг 1/4 x 45 в сборе, выпускной
6221 | P100258716 | STB CN-245 Optional | Комплект STB CN-245 Optional
6222 | 1222110605PK | SCREW, PAN, 6-32 x 5/16, RoHS (PK=10) | Винт с полукруглой головкой, 6-32 x 5/16, RoHS (в упаковке 10 шт.)
6223 | 10001748007 | PRESSURE SWITCH,SW3 | Датчик давления, SW3
6224 | 89208526 | PCB PROG 4E | Программная плата 4E
6225 | 2083981570 | FAN,AC,TUBEAXIAL,550CFM,230VAC,ROHS; | Осевой вентилятор, 230В переменного тока, 550 куб фт / мин,ROHS
6226 | 86376501 | STB ST-067B OPTIONAL | Комплект STB ST-067B OPTIONAL
6227 | 110605701 | CBL ASSY,AM ACCESS | Кабель W13 для передачи данных аксессуаров
6228 | P1052919002 | STB MB-014 Optional | Комплект STB MB-014 Optional
6229 | 110264111 | CABLE, W107 | Кабель W107
6230 | 88420404 | WDG PLG DIA 30 DEG/L | Клиновая задвижка, 30 град./ левая
6231 | 87938301 | TOE SHIM .125 | Прокладка опоры кушетки, .125 дюйма
6232 | 110657604 | S/W FLAT PNL DISPLAY | Дискета с ПО для дисплея
6233 | 85212203 | XFMR DQ THYRATRON | Трансформатор тиратрона
6234 | 7163982800 | CKT.BREAKER,2X5A; | Авт. выключатель, 2X5A
6235 | 7850064000 | VME BUS EXTENDER PCB; | Расширительная плата шины VME
6236 | 2069080700 | TORQUELIM.WASHER; | Шайба ограничителя крутящего момента
6237 | 88965501 | SFB BRUSH | Щётка контактного блока
6238 | P1009697005 | PUMP STAND ASSY | Насос в сборе
6239 | 10001456403 | CABLE, W1, SRVC SRL-PORT / RESET SWITCH | Кабель W1, сервисного порта
6240 | 7891350300 | PWRSUPPLY,12V,1.25A; UL,CE,CSA | Источник питания, 12 В, 1.25А
6241 | P1047983001 | AIR FILTER ASSEMBLY | Воздушный фильтр в сборе
6242 | B504873R01 | Cable Cabinet: Camera A1W07 | Кабельный шкаф: камера A1W07
6243 | 88796903 | FRU. APPL,2100,15X15 | Аппликатор, 2100, 15X15
6244 | 10001729302 | PCB, LAMP, GAUGE | Рассеиватель подсветки манометров
6245 | 1299955170PK | SCREW,SHOULDER,5/16-18,3/4,ROHS;(PK=10) | Винт с буртиком, 5/16-18, 3/4, ROHS; (в упаковке 10 шт.)
6246 | P1014829005 | COMPUTER SPEC, IGMA ION, 128GB SSD | Компьютер, тип IGMA ION (SSD 128 ГБ)
6247 | SS50353000 | BELKIN CABLE KIT | Комплект кабелей Belkin
6248 | 7261000000 | RELAY,TIME DELAY; | Реле с задержкой срабатывания
6249 | 2119030070 | ADAPTER,BEARING,ROHS; | Адаптер подшипника
6250 | 10001311001 | FOOT PEDAL VORTEX | Ножной переключатель Vortex
6251 | 110022813 | CBL,W23,DOS CON-STND 100' Length | Кабель W23, контроллер DOS - стенд, 100 футов
6252 | 10001517513 | ASSY, PCB, GATING TO CT INTERFACE | Печатная плата, RGSC/интерфейс КТ
6253 | 10004275502 | CBL, W143, E-ARM MOTOR POWER,RoHS | Кабель питания W143, для электромотора манипулятора E-ARM, RoHS
6254 | SS51341000 | SRS IGRT Couch Top Clamp | Фиксатор верха кушетки SRS IGRT
6255 | 10003229901 | CABLE, W520 DVI | Кабель DVI W520
6256 | P1032569001 | CABLE, 5W10, HDMI, EXT TO MONITOR | Кабель HDMI 5W10, для монитора
6257 | TM66816000 | PENDANT CONTROLLER PCB | Плата контроллера подвесного пульта
6258 | 10005839907 | STB WA-054C Optional | Комплект STB WA-054C Optional
6259 | 10001164207 | CABLE, MAN. OVERRIDE, LG, LE RIGHT SIDE | Кабель ручного управления Laserguard, LE, правая сторона
6260 | 10003648802 | HARNESS, W34, HE Stand, RoHS | Жгут проводов W34, стенд, HE, RoHS
6261 | SS50995000 | OSMS Horizontal Extension Fixing Kit | Комплект для горизонтального крепления системы оптического мониторинга OSMS
6262 | 110381016 | ADJUSTMENT, SERVO AMPL | Регулируемый сервоусилитель
6263 | 83385502 | SPROCKET | Малая шестерня гентри, HE
6264 | 83541006 | HOSE 1" / 25.5" | Шланг 1 Х 25.5 дюйма
6265 | P1035274001 | IDENTIFY SJB PWR DIST 24V | Источник питания IDENTIFY SJB, 24 В
6266 | 110279001 | PCB, FLT CND | Плата контроля ошибок
6267 | 110007003 | PCB., MOTION DIS PNL | Плата панели отключения перемещений
6268 | 8183969900 | ADAPTER,DVI-M/VGA-F; | Переходник, DVI-папа/VGA-мама
6269 | 110676301 | ASSY, PCB and CABLE,BRNLAB MICRO MLC | Плата и кабель BrainLab для Микро-МЛК
6270 | 2884013800 | FITTING,HOSE,ADPTR,1-1/4X1-1/4NPTM; | Фитинг со шланговым штуцером 1-1/4X1-1/4NPTM
6271 | 110658802 | CABLE, W208 PWR EXT MICRO MLC | Удлинитель кабеля питания Микро-МЛК W208
6272 | 7199989300 | SW,SNP-ACTN,ACTUATOR; | Приводной элемент переключателя мгновенного действия
6273 | 7514998100 | SPEAKER,3-1/2DIA; | Динамик, диаметром 3-1/2 дюйма
6274 | 88356612 | DISK,FLP SFTWR CONS | Дискета с ПО
6275 | P1009630004 | TUBE,LARGE,ACCELERATOR TO WATERLOAD | Трубка большая, ускоритель - нагрузка
6276 | 6260188800 | IC,PA12; | ИС PA12
6277 | P1021262001 | CEILING PLATE, COSMETIC | Декоративная верхняя панель
6278 | 10002092213 | PCB ASSY,GANTRY POWER DISTRIBUTION (1.6) | Плата распределения питания гентри (1.6)
6279 | 10001903804 | CABLE, STATOR ASSEMBLY, 15' | Кабель для статора, 15 футов
6280 | 2299979200 | KEY,WOODRUFF,#302.5,3/32X5/16; | Шпонка Вудруфа #302.5, 3/32X5/16
6281 | 10004680502 | GAS DIELECTRIC ASSY | Узел диэлектрической газовой системы в сборе
6282 | 10001126501 | Assy, PCB, CARRIAGE INTERCONNECT B | Соединительная плата каретки, В
6283 | 83262408 | SHIM,BASE TO STAND | Прокладка между основанием и стендом
6284 | 1161392022 | SCREW,SET,5/8-11X1-1/4; | Комплект винтов 5/8-11X1-1/4 дюйма
6285 | 6711905500 | FUSE,10A,500V; UL,CSA | Плавкий предохранитель,
6286 | 85433906 | CBL,SAF GND,STND-GAN | Кабель защитного заземления, стенд - гентри
6287 | 10004450905 | BRACKET, RIGHT SIDE, GANTRY COVER | Крепление правой боковой крышки гентри
6288 | 10005614109 | CTB CN-863D A/R | Комплект CTB CN-863D A/R
6289 | 1410201470PK | WASHER,PLAIN,1/4,SS,ROHS; (PK = 10) | Простая плоская шайба 1/4, нерж. ст., ROHS; (в упаковке 10 шт.)
6290 | 10005388201 | KIT, HARDWARE, HE, DE-INSTALL | Комплект для демонтажа оборудования, HE
6291 | P1027434001 | PHANTOM, RLF | Фантом
6292 | 87678101 | CABLE TRAVELLER ASSY % | Узел перемещения кабеля
6293 | 86607601 | EMPTY CABLE REEL/18 METER REEL | Пустая кабельная катушка / на 18 метров
6294 | 10002124801 | SUPPORT ARM | Опорный рычаг
6295 | 88286605 | CABLE W101, LOWER JAW 3 BRAKE/POTS, RoHS | Кабель W101, тормозное устройство/ потенциометры нижних шторок 3, RoHS
6296 | P100258719 | STB CN-245 Optional | Комплект STB CN-245 Optional
6297 | 10001501009 | LEFT DOOR ASSY, TRILOGY/iX (w/o MMD) | Левая дверца в сборе, TRILOGY/iX (без устройства управления движением (MMD))
6298 | 86377802 | STB CN-120E Optional | Комплект STB CN-120E Optional
6299 | 83267001 | SHIELD TOP RET | Сборка, короб крепления дисплея гентри
6300 | 110419601 | PIN, STATIONARY PANEL | Штифт стационарной панели
6301 | 10001168704 | BEZEL, LASERGUARD DISPLAY | Рамка дисплея LaserGuard
6302 | P1028487001 | ACRONIS B&R 10.0.11345 | ПО Acronis Backup & Recovery 10.0.11345
6303 | 89010917 | CBL,VAC PUMP,W37, (16' +/- 6"), RoHS | Кабель W47, для вакуумного насоса (16 футов +/- 6 дюймов), RoHS
6304 | 110533401 | LEAF HALF ISOCENTR A | Половинчатый лепесток, А, изоцентр
6305 | 10001211904 | KIT, RADIAL STEERING COIL | Комплект для радиальной катушки управления
6306 | 85691111 | WATER PUMP, 50HZ | Водяной насос, 50 Гц
6307 | 2723990570 | GAUGE,PRESSURE,ROHS; | Манометр, ROHS
6308 | 10001673002 | CABLE, W5, EX DISPLAY | Кабель W5, для дисплея гентри
6309 | 110111515 | CVR MLC HE EX IEC; RoHS | Крышка МЛК, НЕ, EX IEC; RoHS
6310 | 10004808606 | KIT, FLARE FITTING GASKETS | Комплект прокладок для фитинга с конической развальцовкой
6311 | 10002491705 | STATOR CBL, PWR, FIBEROPTIC, OBI (KONA) | Волоконно-оптический кабель с питанием для статора, OBI (KONA)
6312 | 89006625 | CABLE, W41; RoHS | Кабель W41, RoHS
6313 | B300205R01 | CABLE W515 (RS 232 CABLE IN RAC) | Кабель W515 (кабель RS 232 в стойке)
6314 | 110034557 | CONNECTOR, HV | Коннектор высоковольтный
6315 | 85681102 | COUCH ARM SUPPORT (RoHS) | Опорный рычаг кушетки (RoHS)
6316 | 2069080800 | LIMITER,TORQUE; | Ограничитель крутящего момента
6317 | 3839980170 | THMS,16,NTC,INRUSH,ROHS; | Терморезистор NTC, 16 Ом, для ограничения пусковых токов, ROHS
6318 | 5299850570 | CONTACT,PIN,18-16AWG,ROHS; | Штыревой разъём 18-16AWG, ROHS
6319 | 10001677616 | CABLE, W37 VACION, OBI 32' | Кабель W37, для насоса VacIon, 32 фута
6320 | B402432R01 | FIBEROPTICS ADAPTER, MTRJ-MTRJ | Волоконно-оптический адаптер MTRJ-MTRJ
6321 | 88101902 | BRACKET HARNESS SUPPORT | Кабельная опора
6322 | 82926601 | PIN STOP TUNING SHFT | Стопорный болт
6323 | 88585501 | LEFT GUIDE BLOCK ASSY | Направляющий блок, левосторонний
6324 | 88931102 | LATCH, 65.4 | Защёлка, 65.4
6325 | 5130875600 | HOUSING,CONN,D-SUB,25P; | Корпус 25-контактного коннектора D-SUB
6326 | 110512709 | OPTION, DYNAMIC MLC, S/N 1000+ (NT), M3 | Комплект установки МЛК М3
6327 | P1053807001 | JUMPER SETTING,DSERIAL550CARD,CONFIGURED | Комплект перемычек для карты D-SERIAL 550, сконфиг.
6328 | 110494003 | PCB,HEAD XCVR | Плата головного трансивера
6329 | 4415001900 | AC POWER COND; | Стабилизатор напряжения переменного тока
6330 | 7212987400 | RELAY,4PDT,24VAC; | Реле 4PDT, 24 В AC
6331 | 10005614110 | CTB CN-863D A/R | Комплект CTB CN-863D A/R
6332 | B402367R01 | Cable Gating IF - Backplane (DRS) | Кабель, соединяющий интерфейс RGSC и объединительную плату (DRS)
6333 | 88763405 | KIT, STAND MOUNTING HARDWARE | Комплект монтажных креплений для стенда
6334 | 6260172800 | IC,AD7510DIKQ; | ИС AD7510DIKQ
6335 | 10005831303 | STB WA-053C Optional | Комплект STB WA-053C Optional
6336 | TM67240000 | STB-PS-509 1.5/1.6 TB Low Pend. Hooks | Комплект STB-PS-509 1.5/1.6 TB Low Pend. Крюки
6337 | 2340002670 | MOUNT,SWIVEL HEAD,CAMERA,ROHS; UL | Поворотная рама для камеры
6338 | 85134102 | CVR,RTBMS REAR EX SL | Задняя крышка RTBMS
6339 | 3138712100 | RES,10M,5W,TF; | Резистор 10 мОм, 5Вт, тонкоплёночный
6340 | TM68543000 | Metal Belt Inner Long | Металлический стягивающий пояс, внутренний, длинный
6341 | 7850127770 | KEYBOARD,USB,BLACK,ROHS; UL,CSA | Клавиатура, USB, чёрная, ROHS, UL,CSA
6342 | 88594802 | LEVER, SWITCH ACTUATING | Рычаг рубильника
6343 | SS51230000 | OSMS Calibration Cube SRS Phantom | Фантом SRS системы оптического мониторинга OSMS
6344 | 10004666003 | HARDWARE KIT, BRACKETS | Комплект креплений тех. средств
6345 | 10002154710 | PWR, MODULE, RPM GATING (US) | Силовой модуль RGSC (США)
6346 | 2823111300 | NIPPLE,PIPE,1-1/2; | Трубный штуцер 1-1/2
6347 | 110401203 | SHIELD, MAGNETRON OPEN | Открытый защитный экран магнетрона
6348 | 10004781202 | GANTRY CABLE WINDUP, INSTALLATION ASSY | Кабель для установки в поворотный узел гентри
6349 | 110523902 | W/G ROT.JOINT TO CIR | Волновод U-образный, объединяет соединительный поворотный узел и циркулятор
6350 | 10004690103 | CABLE, 5W32, STAND DIST TO MOTOR DRIVER | Кабель 5W32, стойка распределения - привод электродвигателя
6351 | 2841097100 | COUP,SOLDER,1-1/4X1; | Соединение под пайку 1-1/4X1 дюйм
6352 | 88810402 | PILLAR FRONT (65.4) | Фронтальная стойка МЛК (65.4)
6353 | 7850070000 | BATT. PACK,REMOVABLE,BCCV AND WS; UL,CSA | Съёмная аккумуляторная сборка, для сканера штрих-кода конического коллиматора и рабочей станции
6354 | 8890202100 | LEAK DETECTOR,LIQUID; | Детектор утечки жидкости
6355 | 88476002 | PCB ASSY,DOSE/TIMELY | Плата цифрового индикатора
6356 | TM53392001 | EXACT COUCH TOP | Верх кушеткт EXACT
6357 | 110114501 | SUPP. BLOCK, SIDE A | Опорный блок, сторона А
6358 | 10005417410 | COUCH CNTRL,PRGMED W/MEZZANINE ASSY,LOWE | Контроллер кушетки с коммуникационной платой в сборе, нижний
6359 | 110404302 | PNL,AUX PWR DIST. | Панель резервной системы распределения питания
6360 | 9600215600 | Blank,Reamer,5/16; | Развёртка, 5/16 дюйма
6361 | P1018074005 | LOOM PENDANT SKT RIGHT UNI C3 | Кабель стола пациента, правый пульт, Universal C3
6362 | TM56761000 | HAND PENDANT EMC GREEN ENG | Пульт ручного управления
6363 | 5550033100 | FUSE,4A,250V,5X20MM; UL,CSA,IEC,VDE | Плавкий предохранитель, 4А, 250В, 5X20мм; UL, CSA, IEC, VDE
6364 | 2267997400 | RING,EXT.RETAINING; | Стопорное кольцо, наружное
6365 | B402078R02 | IAS2 FLASH ROM DISK | Карта флэш-памяти IAS2
6366 | 10004498405 | BRACKET, LEFT SIDE, GANTRY COVER | Крепление левой боковой крышки гентри
6367 | 88259007 | PCB CARR CNTL I/F | Плата интерфейса контроллера каретки
6368 | P1001079003 | ASSY, ACTUATOR WATER MANIFOLD | Активатор водяного коллектора в сборе
6369 | P1020899001 | FRU, CONNECTOR, BULKHEAD, BNC | Проходной разъём BNC
6370 | 10001122109 | ASSY, COUCH BRKT, CT - GATING(W-CLAMPS) | Штатив для кушетки КТ аппарата, для закрепления камеры (с фиксаторами)
6371 | 6660110500 | ENCODER,LINEAR,127CPI; | Линейный энкодер 127CPI
6372 | 85062403 | FRICTION RING,FLTNR | Крепежное кольцо фильтра 10X
6373 | 10001501108 | RIGHT DOOR ASSY, TRILOGY | Правая дверца в сборе, TRILOGY
6374 | P1002979003 | VC 2.0 SUMITOMO (IGMA 8110D) | Управляющий компьютер (IGMA 8110D)
6375 | 10001887301 | KIT, MLC CONTROLLER MODIFICATION | Набор для модификации контроллера МЛК
6376 | 7891103170 | BOARD,VIDEO,FRAME GRABBER,MULTI-CH,ROHS; | Видеоадаптер блока захвата изображения, MULTI-CH
6377 | 2723990000 | GAUGE,PRESSURE; | Манометр
6378 | P1016292001 | STB CN-266A Type4 | Комплект STB CN-266A Type4
6379 | 10001100823 | ASSY.PANEL,SHED | Комплект дверей
6380 | 86603601 | TANK PLUG | Пробка резервуара
6381 | 10001391604 | LOGO, CL21 SERIES, 2100 C | Логотип CL21
6382 | 7890802100 | OSC,1.000MHz; | Осциллятор 1 000 МГц
6383 | 86493302 | CTB EI-552A A/R | Комплект CTB EI-552A A/R
6384 | 110401504 | PCB,AUX PWR EMC | Плата резервного источника питания EMC
6385 | P1027438010 | SP PHANTOM - MVP PTW SNC 125c INSERT | Держатель фантома Mobius (модификация PTW SNC 125c)
6386 | 82749205 | PATIENT RESTRAINT STRAPS | Ремни для фиксации пациента
6387 | D380000100 | LAMP,HALOGEN ,PHILIPS AG | Лампа галогеновая, производства PHILIPS AG
6388 | 10005013910 | Cable, W154, Ethernet | Ethernet-кабель W154
6389 | 110273201 | LBL, ELECTRICAL HAZ | Наклейка "Высокое напряжение"
6390 | 83621501 | RETAINER WASHER | Упорная шайба
6391 | 2083984770 | PLUG&CORD,FAN,ROHS; | Шнур вентилятора с вилкой, ROHS
6392 | 9900050VEO | MOLDFRAME CLAMP | Крепление формодержателя
6393 | 110034549 | INDICATOR LEVEL DEVICES#F677-3 | Индикаторы уровня #F677-3
6394 | 1299999870 | BOLT,EYE,1-1/4,ROHS; | Рым-болт, 1-1/4, ROHS
6395 | 10002246810 | ASSY, WATER PUMP 50Hz, 380V, 1hp | Водяной насос, 50 Гц, 380 В, 1 л.с.
6396 | 5110899000 | HOUSING,CONN,RAC N PNL; | Корпус соединителя, стойка и панель
6397 | 110200302 | CABLE, W103, AUX-MTR, 8FT | Кабель W103, AUX - электромотор, 8 футов
6398 | 10003634603 | ARM BRACKET, BGM-VAC | Опора оправки узла BGM-VAC
6399 | SS50081003 | F/O CABLE 4 ( METRE-MTRJ-MTRJ) M-F | Волоконно-оптический кабель 4 (METRE-MTRJ-MTRJ) папа-мама
6400 | TM60731000 | Trilogy TX Floor Plate Puck Set | Набор меток для поворотного пола Trilogy TX
6401 | 1391915600 | INSERT,LOCK,4-40; | Личинка замка, 4-40
6402 | 7212594970 | RELAY,DPDT,120VAC COIL,ROHS; UL,CSA | Реле катушки DPDT, 120 В AC
6403 | 10001077401 | WAVEGUIDE, CIRCULATOR TO STAND | Волновод, циркулятор - стенд
6404 | P1003967001 | I4KV - CP2 TRIGGER CABLE | Триггерный кабель I4KV - CP2
6405 | 7369976800 | MOTOR,GEARED,27VDC; | Редукторный электродвигатель, 27 В DC
6406 | 88757516 | SCATR/FLATN'G,15 MEV | Cглаживающий фольгированный фильтр для энергии 15 МэВ
6407 | 87683601 | STRIKER PLATE (EPB) | Запорная планка (EPB)
6408 | 8999962100 | SHACKLE1/4IN; | Серьга 1/4 дюйма
6409 | B501283R01 | Exact Arm MVD with Alu U-Arm Complete | МВ детектор Exact Arm с алюминиевым U-Arm в сборе
6410 | 2060012200 | BRAKE,ELECTROMAG.; | Крепление электромагнита
6411 | P1002522001 | Camera Calibration Board | Калибровочная панель для видеокамеры
6412 | 110509018 | PCB, ACCESS CONTROLLER (SER INTRF) | Плата контроллера доступа
6413 | P1010477004 | Single Camera (25mm Lens) | Камера контроля дыхания (объектив 25 мм)
6414 | B504646R01 | Right Drive Unit | Правое приводное устройство
6415 | 110493504 | PCB,MOTOR DRIVE | Плата электропривода
6416 | 2240663770 | MOUNT, CABLE TIE, METAL, RoHS | Кабельная стяжка, монтажная, металлическая, RoHS
6417 | TM57290001 | CABLE TOE-P/P W1 NOISY LONG $ | Кабель W1, помехонечувствительный, основание стола - патч-панель
6418 | 6623505100 | RECT,BRIDGE,200V; | Мостовой выпрямитель, 200 В
6419 | 88599603 | BRACKET, PROX.SWITCH | Крепление бесконтактного датчика приближения
6420 | 3123030800 | RES,100M,2W,TF; | Резистор 100 мОм, 2Вт, тонкоплёночный
6421 | 10004943704 | MOUNT, PRIMARY | Профиль для крепления
6422 | 10004324430 | STB GE-055 Optional | Комплект STB GE-055 Optional
6423 | SE710004370 | unmarked legend 60 for emergency switchi | Табличка без обозначений 60 для аварийного выключателя
6424 | 6260119700 | IC,74LS145,DIP-16; | ИС 74LS145, DIP-16
6425 | 10001677614 | CABLE, W37 VACION, OBI | Кабель W37, для насоса VacIon, OBI
6426 | 2046999200 | SPROCKET,CHAIN,15T; | Шестерня цепного привода, 15 зубьев
6427 | 88585601 | LEFT GUIDE BLOCK A/M | Направляющий блок для левой стороны
6428 | 5361202300 | CONN,MS3106A-20-23S; | Коннектор MS3106A-20-23S
6429 | SE900007270 | Grease Gun Accessories, Extension Hoses | Приспособления для шприца для смазки, удлиняющие шланги
6430 | 88287001 | PCB ASSY, THY TERM. | Плата клемм тиратрона
6431 | 10005539001 | ASSY,FLANGE PROBE | Фланцевый зонд в сборе
6432 | 10002509206 | PCB ASSY , PWR DAUGHTER CARD (1.0) | Дочерняя плата питания (1.0)
6433 | 110539003 | FPGA, SECONDARY FEEDBACK | Программируемая интегральная схема системы обратной связи
6434 | 5111102500 | CONN,RAC N PNL,HOUSING; | Коннектор в корпусе для стойки и панели
6435 | 85929506 | CABLE, ION CHAMBER | Кабель для ионизационной камеры
6436 | 85666202 | VACION H.V. P.S. | Источник питания насоса VacIon
6437 | 2720000000 | VALVE,SOLENOID,4 PORT,24V; | Соленоидный клапан, 4 порта, 24 В
6438 | 88757517 | SCATR/FLATN'G,22 MEV | Cглаживающий фольгированный фильтр для энергии 22 МэВ
6439 | P1044869001 | END STOP WASHER | Шайба концевого упора
6440 | 89024601 | ADPTR KLYSTRON P.S. | Адаптер крепления источника питания клистрона
6441 | 110264904 | Specification, Flow Transducer | Датчика проток
6442 | 83215106 | CABLE INTERCONNECT 2100C 75FT LG | Соединительный кабель 2100C, 75 футов
6443 | 10001100827 | ASSY.PANEL,SHED | Комплект дверей
6444 | 88037801 | IC #DG506ACJ | ИС #DG506ACJ
6445 | 6260322300 | IC,LT1172CN8,; | ИС LT1172CN8
6446 | B401663R01 | PCB GATE DRIVER MOTHERBOARD 2 | Генератор импульсов на материнской плате 2
6447 | 88796904 | FRU. APPL,2100,20X20 | Аппликатор, 2100, 20X20
6448 | 10002336101 | BRKT, WAVEGUIDE | Кронштейн волновода
6449 | P1023098001 | OSMS USB Mouse | USB мышь для системы оптического мониторинга OSMS
6450 | 10001542113 | SHIM, EXACT ARM, 18GAUGE | Прокладка для манипулятора EXACT, 18 размера
6451 | 10001084105 | MANIFOLD,RETURN,HE | Возвратный коллектор, HE
6452 | 5299703700 | CONN,CIRC.,92 SOC.; | Цилиндрический разъём, 92-контактный, мама
6453 | 88361106 | PUMP,WATER, 208V, 3PH, 60HZ, 1.5HP | Водяной насос, 3 фазы, 208 В, 60 Гц, 1.5 л.с.
6454 | 10002157203 | 1KBLE, FIBEROPTI CTRL-TRTMRNT RM, 100 FT | Кабель, соединяющий волоконно-оптическийконтроллер и TREATMENT RM, 100 футов
6455 | 88461004 | ASSY,PCB,BEND MAG,CL2100C & CL1800 | Плата отклоняющего магнита,CL2100C & CL1800
6456 | 2287993770 | COLLAR,SHAFT,1-1/8,ROHS; | Воротник вала, 1-1/8 дюйма, ROHS
6457 | 10002509705 | PCB, HD120 SECONDARY FEEDBACK ASSY | Плата системы вторичной обратной связи HD120 в сборе
6458 | 10002301801 | SYSTEM, CCTV, IX TRILOGY | Система видеонаблюдения IX TRILOGY
6459 | 83210001 | PAD SIDE BOTTOM | Нижняя боковая накладка
6460 | 1361001300 | ANCHOR,MASONRY,3/8X5IN; | Анкер для крепления к каменной кладке 3/8X5 дюймов
6461 | 88003608 | DOOR SIDE STAND,LH | Боковая дверца стенда, левая
6462 | 85156110 | LEAD ASSY,INTRCONNC | Соединительный провод
6463 | 2021999300 | WORMGEAR,SING.RED.; | Червячный редуктор, одноступенчатый
6464 | 88548901 | GEARMOTOR,LOWER DR. | Нижний привод редукторного электродвигателя
6465 | 88716002 | ASSY PCB LED Board | Плата светодиодной подсветки
6466 | 6748014700 | DISPLAY,LED,HEX,RED,DIP; | Светодиодный шестиугольный красный индикатор, DIP
6467 | 2211973970PK | CABLETIE,5-3/8;(PK=25) | Кабельная стяжка 5-3/8; (в упаковке 25 шт.)
6468 | 83208701 | SPROCKET DRIVE | Шестерня привода
6469 | 88796905 | FRU.APPL,2100,25X25 | Аппликатор, 2100, 25X25
6470 | 87951605 | CBL,FLT W32 | Плоский кабель W32
6471 | 10003177411 | CABLE, W38A, ETHERNET | Ethernet-кабель W38A
6472 | 10001156801 | CABLE ASSY, SIGNAL MONITOR | Сигнальный кабель для монитора
6473 | 2718903200 | RELIEF VALVE,TANK,FACTORY SET, 50 PSIG; | перепускной клапан резервуара, заводская установка, 50 PSIG
6474 | 5140658600 | CONN,CABL/PNL,12S; | Гнездовой разъём для панели, 12-контактный
6475 | 6631553100 | DIODE,1N5531A; | Диод 1N5531A
6476 | 85648201 | INSULATOR | Изолятор
6477 | 87754703 | BEARING CAGE HW15X594MM,R/ANG (EPB) | Сепаратор подшипника HW15X594MM, прямой угол (EPB)
6478 | 10001542112 | SHIM, EXACT ARM, 12GAUGE | Прокладка для манипулятора EXACT, 12 размера
6479 | SS50951002 | OSMS IsolationTransformers 230V 4 Outlet | Разделительные трансформаторы OSMS, 230 В, 4 выхода
6480 | 110046305 | "TORQUE LIMITER, HE" | "Ограничитель крутящего момента, НЕ"
6481 | 83258501 | RM,SOL.TUBE SUPPORT | Опора трубки соленоида
6482 | 110593811 | BRACKET, COVER, TOP (#1) | Крышка кронштейна верхняя (#1)
6483 | P1018074004 | LOOM PENDANT SKT RIGHT P4 L158 | Кабель L158, стол пациента, правый пульт с гнездовым разъёмом P4
6484 | 89061901 | HARNESS, HV CONTACT | Жгут высоковольтных контактных проводов
6485 | 6740501870 | FIBER OPTIC TRANS,ROHS; | Волоконно-оптический трансформатор
6486 | 10002034103 | PLATE, SLIDE ADAPTER | Установочная пластина
6487 | 110257102 | ASSY GANTRY MOTOR | Электромотор гентри
6488 | 88925101 | PAL, POD STATE MACH SEQ | Микросхема логики подключений платы системы оптического считывателя
6489 | 10001009308 | KIT, MARKER BLOCK, 2 DOT (MDR) | Блок маркеров, 2 точки (MDR)
6490 | 110578405 | MOTOR MOUNT, 120 | Крепление электродвигателя, 120
6491 | D630001080 | REPAIRED PCB EXPANDED | Ремонтная расширительная плата
6492 | 10005010910 | CABLE, W16,PRIMARY POWER TO STAND 100' | Кабель W16, первичный источник питания - стенд, 100 футов
6493 | 87951417 | CBL,FLT,W31 19" | Плоский кабель W31, 19 дюймов
6494 | 88913001 | MOUNT HV PS | Крепление высоковольтного источника питания
6495 | 6260176300 | IC,R6522P; | ИС R6522P
6496 | 8182158170 | PWR CORD,AUS,HG,10A/250V,C13,ROHS; CE | Силовой шнур C13, 10A/250 В, для Австрии и Венгрии
6497 | 88354104 | CABLE INTERCONNECT 600C 30FT LG | Соединительный кабель 600C, 30 футов
6498 | 88933902 | BRACKET, OPTICAL MT. | Уголок для крепления
6499 | 88418201 | CABLE,HE CARDRACK P/P | Кабель для патч-панели стойки печатных плат, НЕ
6500 | 110290501 | REFERENCE GUIDE | Справочное руководство
6501 | P1012561008 | STB RG-030D Type 4 | Комплект STB RG-030D Type 4
6502 | 10005009313 | CABLE,W3,STAND DIST. TO APD (40') | Кабель W3, стойка распределения - APD (40 футов)
6503 | TM53176000 | READOUT CABLE ASSY,LONGITUDE $ | Кабель датчика продольного положения
6504 | 10005009416 | CABLE, W9,STAND DIST TO PPD P/P (100') | Кабель W9, стойки распределения - патч-панель узла PPD (100 футов)
6505 | 10001282705 | BRACKET, MOUNTING, DISPLAY PANEL | Крепление панели индикации
6506 | 10002164833 | FLASH, ETX--MGX, V9.01.01-CUSTOM | Карта памяти Compact Flash (модификация ETX-MGX, V9.01.01)
6507 | 7250996600 | RELAY,INDUSTRIAL CONTROL,IEC,4NO,10A; UL | Промышленное реле управления, IEC, 4NO, 10A
6508 | 88274803 | P/PNL,GNTY 600C | Патч-панель гентри 600C
6509 | 10005241807 | SHROUD/PILLAR ASSY | Опора с защёлкой крепления аксессуаров в сборе
6510 | 10001391602 | LOGO, CL21 SERIES, EX PLATINUM | Логотип CL21
6511 | 110249502 | PCB, VARIAN CARDRACK | Стойка печатных плат Varian
6512 | 8182157470 | CABLE ASSY,PWR,16A/250V,C19,ROHS; CE,VDE | Кабель питания 16A/250В, C19, ROHS, CE, VDE
6513 | 2012787000 | GEAR,SPUR,48P,84T; | Прямозубая шестерня, шаг 48, 84 зуба
6514 | 2291997770 | INSERT, 10-32, RoHS | Вставка 10-32, RoHS
6515 | 7257000100 | CONTACTOR,3P.,9A; | Контактор 3-полюсный, 9A
6516 | 88847604 | FRU.PCB/CBL MTR.IN | Плата коммутации моторов с кабелями в сборе
6517 | 10004574503 | PCB ASSEMBLY, CONE SENSOR | Плата конического датчика
6518 | 85707401 | COUNTERWT, POSITION READOUT | Датчик положения противовеса
6519 | 2990522970 | ACCESSORIES,CLAMP,ROHS; | Фиксатор для аксессуаров
6520 | 88981502 | GANTRY,PATCH PANEL | Патч-панель панель гентри
6521 | 10005019304 | FAN PANEL ASSEMBLY, CABINET (IMAGING) | Панель вентилятора в шкаф системы визуализации
6522 | 10004748942 | Jumper, High Energy PFN | Перемычка цепи формирования импульса, НЕ
6523 | 6260278900 | IC,AM7968; | ИС AM7968
6524 | 2740282100 | O-RING,-261; | Уплотнительное кольцо -261
6525 | 7820030000 | LASER HEAD, HELIUM-NEON; | Головка гелий-неонового лазера
6526 | 2719893970 | FLOW,REGULATOR,5GPM,SST,ROHS; | Регулятор расхода, 5 галл/мин., нерж. ст., ROHS;
6527 | 7142990600 | SW,SNP-ACTN,SPDT,MOM; | Нажимной переключатель мгновенного действия SPDT
6528 | 88916003 | PCB, POWER SUPPLY (A2) | Плата источника питания (A2
6529 | 85800501 | CWT,GAN PLATE | Пластина противовеса гентри
6530 | 83212802 | SWITCH ASSEMBLY YOKE END | Сборка концевых переключателей полготителя пучка
6531 | 88615201 | TOUCH DETECTOR 25CM | Датчик касания 25 см
6532 | 7130005070 | SWITCH,PROXIMITY,4MM,ROHS; | Датчик приближения 4 мм
6533 | 110683903 | UpGrdKt,RngFndr/FldLite | Комплект оборудования для модернизации дальномера/светового поля
6534 | B300070R01 | CABLE MOTORS W502 | Кабель W502, для электромоторов
6535 | P1000281004 | PWR CORD,AC/DC ADAPTER (CHINA) | Силовой шнур AC/DC адаптера (Китай)
6536 | 110101304 | CABLE, W9, MLC WS | Кабель W9, рабочая станция МЛК
6537 | 110034553 | RESISTOR, 25ohm | Резистор, 25 Ом
6538 | 5550064700 | HEATER,CKT.BREAKER; | Нагревательный элемент автомата
6539 | 6260176400 | IC,ICM7218BIJ; | ИС ICM7218BIJ
6540 | 10002086205 | KIT, HOSE ASSY, OBI | Комплект шлангов в сборе, OBI
6541 | 110022804 | CBL,W23,DOSiMETRY CONSOLE TO STAND | Кабель W23, консоль дозиметрического контроля - стенд
6542 | 7292400670 | RELAY,DPST,24VDC,ROHS; | Реле DPST, 24В DC
6543 | 88764803 | CWT MOUNTING HARDWARE KIT (HE) | Набор для установки противовеса (HE)
6544 | 7859991700 | PWRSUP,+/-12V@120MA; | Источник питания, +/-12 В, 120 мA
6545 | 10001295601 | MILLENNIUM MLC SYS & MAINT GUIDE | Руководство по ТО МЛК серии Millennium
6546 | 8900135000 | TAPE,PTFE PIPE,1/2IN,3MIL,LT RED; UL | Резьбоуплотнительная лента ФУМ, 1/2 дюйма, 0,003 дюйма, светло-красная, UL
6547 | TM62242000 | SVGA CABLE | Кабель SVGA
6548 | 5396597500 | CONN,CIR,JACK; | Гнездовой цилиндрический разъём
6549 | 10001674801 | PAN,DRIP,KONA | Поддон KONA
6550 | 88966901 | SLEEVE SPRING SPACER | Амортизационная прокладка пружины
6551 | 110118901 | STOP, RETRACT | Кнопка останова и отвода
6552 | P1017881001 | SBU W/ RPM 1.7 MR2 | Сервисный жёсткий диск для рабочей станции RPM
6553 | 10004781401 | CHASSIS, FAN FILTER W/ DOOR ASSY | Шасси фильтра вентилятора с лючком в сборе
6554 | 82868001 | TERM HV | Высоковольтная клемма
6555 | 110273902 | SPACER | Проставка
6556 | 86448401 | STB GA-115B optional | Комплект STB GA-115B optional
6557 | 88677803 | STND INSERT 10X10 | Стандартная вставка 10X10
6558 | 88682205 | BOTTOM SHIELD 6x6 cm | Нижний защитный экран 6x6 см
6559 | 110208006 | PCB,FIL&TGT I/L | Плата концевых датчиков фильтра и мишени
6560 | P1007920022 | VVS 1.2 ACCY&CONE-4DITC-UPG | Инструкция VVS 1.2 ACCY&CONE-4DITC-UPG (модернизация)
6561 | P1021946004 | PCB ASSY, POD DRIVER (C-SERIES ONLY) | Печатная плата системы оптического считывателя (только для C-SERIES)
6562 | 10003628602 | CABLE, 1W58, VIDEO | Кабель 1W58 для передачи видеосигнала
6563 | B900000012 | CONN. SUB-D FEMALE** | Коннектор SUB-D, мама**
6564 | 89016201 | ASSY,SW BKOUT D-MNT | Главный выключатель освещения с креплением типа D
6565 | 2242010300 | STANDOFF,M-F,3/16; | Крепёжная стойка 3/16, "папа-мама"
6566 | 10001130201 | BEND MAGNET LIFTING FIXTURE (FINAL ASSY) | Приспособление для подъёма отклоняющего магнита (окончательная сборка)
6567 | 10001592302 | 50H,HOSE AND FITTING ASSEMBLIES | Шланг 50H с фитингом в сборе
6568 | 2821713500 | CROSS,PIPE,1/4; | Четырёхсторонний-фитинг, 1/4 дюйма
6569 | 10003390414 | CABLE, AC POWER | Кабель питания переменного тока
6570 | 89010405 | FRONT PANEL | Передняя панель
6571 | 10003627507 | STB ST-117F Optional | Комплект STB ST-117F Optional
6572 | 110032105 | FPGA,TYPE 11,21C 600+, SRS, | Программируемая интегральная схема, тип 11, 21C 600+, SRS
6573 | 85088105 | BULKHEAD, CITY WATER SUPPLY | Водопровод для подачи воды
6574 | TM53397000 | LOOM SCISSOR W6 | Кабель W6, для ножничного подъёмника стола пациента
6575 | B100108R01 | HDU 4 complete | Крепления блока детектора в сборе
6576 | 89011203 | HARNESS, VACION POWER SUPPLY | Жгут проводки для источника питания насоса VacIon
6577 | 110482802 | CABLE, FEED-THRU | Кабельный ввод
6578 | 2084029900 | FAN,DC AXIAL,12V,14.1CFM; | Осевой вентилятор, 12В постоянного тока, 14.1 куб фт / мин
6579 | 5130882570 | CONN,D-SUB,50P,ROHS; | Разъём D-SUB, 50-контактный, ROHS
6580 | 10004428605 | PCB, AUX. ELECT. BACKPLANE, ASSY | Объединительная плата блока доп. электроники
6581 | 110165107 | ASSY KEYPAD HSG LH TYPE 3 | Панель управления движениями стола, тип 3, левая
6582 | 7122905000 | SW,PB,SPDT,MOM; | Нажимной переключатель SPDT
6583 | 87943301 | CVR CNTR THROAT GAN | Центральная крышка гентри аппарата (горло)
6584 | 10004907501 | PLATE,CARD CAGE ADAPTER | Соединительная плата стойки с направляющими для печатных плат
6585 | 110733505 | RESP.GATING SYSTEM USE INSTR. V 1.6 | Инструкция по эксплуатации RGSC, версия 1.6
6586 | 85769605 | TRIM,BELTLINE EX SLV | Декоративная лента крышек гентри
6587 | 110733507 | RPM Respiratory Gating Sys V1.6 Ref Guid | Справочное руководство к узлу синхронизации по дыханию для сканеров (RGSC), V1.6
6588 | 85995510 | FOIL,SCTR/FLTNER | Сглаживающий фильтр/фольга в сборе для энергии 4 МэВ
6589 | 8184004900 | CABLE ASSY,VIDEO; | Кабель для передачи видеосигнала в сборе
6590 | P1010831060 | SHCS,12.9,M10x60,PART THD,DRY LUBE | Болт с шестигранным шлицем 12.9, M10x60, с неполной резьбой, с сухой смазкой
6591 | 10003482905 | STB ST-115J Optional | Комплект STB ST-115J Optional
6592 | 10003630502 | CONTROL PANEL ASSY | Панель управления в сборе
6593 | 5119002170 | CONN.FLATCABLE,SOCKET,16 POS,ROHS; | Штыревой разъём для гибкого шлейф, 16-контактный
6594 | 10001042501 | CABLE, GATING TO CT SCANNER | Кабель, соединяющий RGSC и сканер КТ
6595 | 83244106 | CLAMP | Фиксатор
6596 | 6260046600 | IC,AD7521K,CDIP-18; | ИС AD7521K, CDIP-18
6597 | B502386R01 | Centering Pin | Центрирующий штифт
6598 | 83267706 | SHLD, SET CAROUSEL | Комплект защитных экранов для карусели
6599 | 7515996100 | SOLENOID,TUBUL.32V; | Соленоид трубчатый, 32 В
6600 | 10001542110 | SHIM, EXACT ARM, 16GAUGE | Прокладка для манипулятора EXACT, 16 размера
6601 | 7859110070 | PWR SUPP, 300W, MULTI-OUT, PFC, ROHS | Блок питания, 300Вт, многовыходный, с корректором коэффициента мощности, ROHS
6602 | 10001627715 | CABLE, W11, DKB TO CUST P/P | Кабель W11, специальная клавиатура - соединительная патч-панель
6603 | 1299930300 | SCREW,SHLDR,16MMX45MM,SBO; | Винт с буртиком 16 мм X 45 мм
6604 | SS50081006 | F/O CABLE 6 (459457 5M) | Волоконно-оптический кабель 6 (459457, 5 метров)
6605 | P1012371001 | Connector Cover Complete | Крышка коннектора
6606 | 2118999500 | NUT,BALL,.122LH; | Шариковая гайка, .122 дюйма, левосторонняя
6607 | 86602701 | SCAT BLOC SIDE 40MM | Блок 40 мм
6608 | 10001163812 | KIT, HOSE, SPLY/RTN, WATER | Набор шлангов для подачи/возврата воды
6609 | B500021R01 | Conduit E-Chain Hand | Энергоцепь для кистевого сегмента
6610 | 10003466729 | Cable, Ethernet | Ethernet-кабель
6611 | 5519898100 | FUSEHOLDER,POST; | Держатель блока предохранителей
6612 | 88965601 | C1 LEAF "B" | Лепесток С1, сторона В
6613 | 10001208902 | CABLE, LASER MASTER ON/OFF, W15 | Кабель с ключом LG, W15
6614 | 2171994100 | SPRING,EXT,11/16; | Пружина EXT, 11/16 дюйма
6615 | 2713000070 | VALVE,GLOBE,3/4,BRASS,ROHS; | Проходной вентиль, 3/4, латунный, ROHS
6616 | 10001956822 | CBL, ARCNET W207, 50FT | Кабель для ArcNET W207, 50 футов
6617 | 4149899700 | CAP,12.5UF,440VAC,PA | Конденсатор 12,5мкФ, 440 В AC, полиамидный
6618 | TM54514000 | CABLE SUPPORT | Кабельная опора
6619 | TM53288002 | CABLE, COUCH-MOTOR LIFT POWER, W4 | Кабель питания W4, кушетка - элекромотор подъёмника
6620 | 88269813 | SET,COLL WINDUP CBL | Комплект кабелей для поворотного узла коллиматора
6621 | 88934208 | SHROUD/PILLAR OPPOSITE 61.6 ROHS | Опора с защёлкой крепления аксессуаров 61.6 ROHS, противоположная
6622 | B402530R07 | Keyboard Swiss | Клавиатура, Швейцария
6623 | 7162000700 | SWITCH,PRESSURE,3 IN. INCREASE,1/8 NPT; | Датчик давления воды, 1/8 NPT
6624 | 5110896800 | HOUSING,CONN,RAC N PNL; | Корпус соединителя, стойка и панель
6625 | 6290305400 | XSTR,2N3054; | Транзистор 2N3054
6626 | G912000400 | INA BEARING BALL RETAINER MKSD20 | Крышка подшипникового узла MKSD20, INA
6627 | TM54606000 | LIFT LIMITER | Ограничитель подъёмника
6628 | P101058702 | STB GA-520A Optional | Комплект STB GA-520A Optional
6629 | 83008101 | FERRULE, COPPER | Втулка медная
6630 | 87676801 | SPACER,LOWER PIVOT,LEFT | Вставка, нижний левый шарнир
6631 | 10002525201 | CABLE OBI TO OBI/RPM | Кабель, OBI - OBI/RPM
6632 | SE600009000 | LED Uni-Color Clear | Светодиод бесцветный
6633 | 8183966670 | CABLE ASSY,USB BOOSTER,ROHS; | Кабельная сборка для USB ускорителя, ROHS
6634 | 110717602 | CBL CNTRLR BKPLN CLC | Кабель для объединительной панели контроллера CLC
6635 | 10001331203 | INPUT VIDEO CABLE, REPLACEMENT | Кабель для передачи входного видеосигнала, запасной
6636 | B400323R01 | SHAFT | Шпилька
6637 | TM53045000 | FLOAT TABLE CABLE NO.1 | Кабель для поворотного стола, №1
6638 | 10002328703 | ASSY, PRECISION ADJUSTABLE FRONT POINTER | Передний указатель изоцентра с регулируемой точностью в сборе
6639 | 2820036170 | FITTING,PLAST.PIPE,UNION,3/4IN,PVC,ROHS; | Соединительная муфта для пластиковых труб, 3/4 дюйма, ПВХ
6640 | 10002079103 | RIGHT PANEL | Правая панель
6641 | 2718901700 | VALVE,RELIEF,1/4; | Перепускной клапан, 1/4 дюйма
6642 | 110113101 | HNS, SIDE A, MLC CR | Жгут проводов для МЛК CR, сторона А
6643 | 10002674309 | OVERLAY,DKB cX SERIES (ENGLISH) | Накладная-наклейка на спец. клавиатуру (на английском)
6644 | 2719894600 | FLOW REGULATOR,2513,3.5 GPM; | Регулятор расхода 2513, 3,5 галл/мин.
6645 | 6260087670 | IC,LM317,TO220,ROHS; | ИС LM317, TO220, ROHS
6646 | 10004912244 | GATING WKSTN, IGMA (CT PQ5000/AcQSim WB) | Рабочая станция RGSC , IGMA (КТ PQ5000/AcQSim WB)
6647 | 10003472316 | CABLE, W116 MICROPHONE | Шнур W116 для микрофона
6648 | 83761903 | BRKT AIR CYLNDER | Крепление воздушного цилиндра
6649 | 86504101 | COUPLING FOR GAMMEX. | Соединение GAMMEX
6650 | 2172005000 | SPRING,EXT,0.360X1 IN,MW; | Пружина EXT, 0.360X1 дюйм, ??
6651 | B402401R01 | Barcode Scanner | Сканер штри-кода
6652 | 10005049401 | CABLE,1W22,AC TO CBCT | Кабель питания КЛКТ 1W22
6653 | 8183989700 | CABLE ASSEMBLY; | Кабельная сборка
6654 | 6260156900 | IC,HA1-4905-5; | ИС HA1-4905-5
6655 | 10001308212 | BRACKET, LOWER COVER (#5) | Крепёж нижней крышки (#5)
6656 | 5699945100 | MARKERSTRIP,18TERM; | Маркировочная полоска, "18 контактов"
6657 | 10005009711 | CABLE, W13B, VIDEO BGM MOD TO CONSOLE | Кабель передачи видеосигнала W13B, BGM MOD - консоль
6658 | 87985801 | SPACER,NYLON | Вставка, полиамидная
6659 | 88936502 | TRAP, COAXIAL | Коаксиальная ловушка
6660 | 10002534606 | PCB, PFN SERVO ASSEMBLY | Печатная плата автоматической регулировки амплитуды импульса
6661 | 3679221800 | TRMR,5K,3/4W; | Термистор, 5кОм, 3/4 Вт;
6662 | 85199501 | WASHER GANTRY STND | Шайба, гентри/стенд
6663 | 110518502 | HRNS P3 400V | Жгут проводов P3, 400 В
6664 | 89047076 | ASSY,PCB,CAR-BMAG, TYPE 8 SRS | Плата контроля карусели и отклоняющего магнита, тип 8, SRS
6665 | 88343703 | PCB PROG 6E see note for s/n range | Плата PROG 6E, см. прим. касательно отношения сигнал/шум
6666 | 10001117503 | MLC MAINTENANCE ITEMS PACKAGING 120 LEAF | Набор расходных материалов для МЛК (120 лепестков)
6667 | 10001653706 | PLATE, BASE, Y STAGE CAROUSEL | Опорная плита Y карусели
6668 | 86323001 | CTB-091B (STB CN027A) A/R | Комплект CTB-091B (STB CN027A) A/R
6669 | 10003627505 | STB ST-117E Optional | Комплект STB ST-117E Optional
6670 | 88354606 | CABLE INTERCONNECT 600C 75FT LG | Соединительный кабель 600C, 75 футов
6671 | 86600601 | DATA AQUISITION PCB | Плата сбора данных
6672 | 110278501 | PCB THY BKPLN | Объединительная плата тиратрона
6673 | 3759732000 | POT,2K,1.5W; | Потенциометр, 2 кОм, 1,5Вт
6674 | 10006202201 | LED INFRARED SOURCE,ROHS; | Светодиодный источник ИК излучения
6675 | P1012681002 | WIRE, 21W28, GROUND SSMM PULSE UNIT | Кабель заземления 21W28, для импульсного блока SSMM
6676 | 10001288310 | CVR, DS-ARM, (IX/CX LIGHT GREY) | Крышка манипулятора DS-ARM, (IX/CX светло-серая)
6677 | 10003803001 | CTB EI-614A | Комплект CTB EI-614A
6678 | 10002589006 | PCB ASSY,CONSOLE MONITOR&INTERFACE v1.5 | Плата консоли монитора с интерфейсом в сборе, версия 1.5
6679 | 110748602 | ASSY, BRKT MOT/DRV | Крепление электропривода в сборе
6680 | 110650011 | ASSEMBLY, SOFTPOT B/ISO | Втор. датчик положения МЛК в сборе, сторона В к изоцентру
6681 | 10001545905 | HARNESS,W27,STAND A EMERG OFF | Жгут проводов W27, для кнопки аварийного отключения питания стенда, сторона А
6682 | B400532R03 | Backpointer Laser Extension Kit R-Arm | Комплект лазеров указания изоцентра гентри, модификация с манипулятором R-Arm
6683 | 886800140 | APPLICATOR ASSY,15X15CM 65.4 | Аппликатор в сборе, 15X15 см, 65.4
6684 | 2718914000 | REGULATOR,PRESS,3/4; | Регулятор давления, 3/4 дюйма
6685 | 8343992870 | RF ATTEN,FIXED,10DB,2W,N,ROHS; | Фиксированный ВЧ аттенюатор, 10дБ, 2Вт, N, ROHS
6686 | P1011018001 | Leaf Spring, 353x12/2.5, M5 | Пружинная лента стола, 353x12/2.5, M5
6687 | 7256986970 | CONTACTOR,3P,20A,24VDC COIL,ROHS; CE | Контактор 3-полюсный, 20A, катушка 24В DC, ROHS; CE
6688 | B400690R01 | GEAR BOX U-ARM | Редуктор манипулятора U-ARM
6689 | TM53070001 | BELLOWS (COUCH EXACT) | Раздвижной кожух (кушетка EXACT)
6690 | 10001572410 | CVR, FRNT, KV SRC (OBI WHT) | Передняя крышка КВ SRC (OBI, белая )
6691 | 83527101 | SHLDG.MAGN.MTG.BRKT. | Монтажное крепление защитного экрана магнетрона
6692 | 88792502 | CABLE OPT/POD (W/M) W12 | Кабель W12, опт. считыватель - плата системы опт. считывателя
6693 | 8184011370 | ASSLY,CABLE,PATCH,CAT5E,5 FT,YEL,ROHS; | Сборка соединительных кабелей CAT5E, 5 футов, жёлтые
6694 | 7890966270 | MODULE,SWITCHER,DISPLAY,ROHS; | Модуль переключателей мониторов
6695 | 5150004100 | CONN,RIBBON,14,PLUG; | Разъём для гибкого шлейфа, 14-контактный, "папа"
6696 | 2048000900 | PULLEY,NO-SLIP,40T; | Зубчатый шкив, 40 зубьев
6697 | 110034562 | MESH BUTTON w/RECEPTACLE-SHORT | Беспроводная кнопка с монтажным гнездом
6698 | 110711707 | CAMERA ASSY ,CCD (60HZ) | Камера CCD (60Гц) в сборе
6699 | P1003290001 | X-RAY GENERATOR VMS150 STD INTEGRATED | Рентгеновский излучатель VMS150, встроенный в стенд
6700 | 10003178403 | CABLE, 1W53, CANBUS SUBSYSTEM | Кабель 1W53, для подсистемы контроля внешних соединений
6701 | 89066104 | HARNESS, W41, CONSOLE CARD RACK | Жгут проводки W41, консоль стойки для печатных плат
6702 | 89209502 | PCB,BUFFER HEIJ | Буферная плата HEIJ
6703 | 110200102 | CBLE, W101, AUX-MTR, 8FT | Кабель W101, AUX - электромотор, 8 футов
6704 | B300067R01 | CABLE W552 SH.MOTOR | Кабель W552, для электромотора плечевого сустава манипулятора
6705 | 2340597400 | BOX,ELECTRICALPULL; | Протяжная коробка
6706 | 110260603 | PANEL, FRONT | Передняя панель
6707 | 10002259719 | LEAF 1/2 ISOCENTER SIDE A HD-MLC | Половинчатый лепесток, А, изоцентр, HD
6708 | 10005843705 | Cable, W168, DVI Extender, 25' | Удлинитель кабеля DVI W168, длина 25 футов
6709 | 88255110 | HARNESS, CARROUSEL ASSEMBLY | Сборка кабелей для карусели
6710 | 110001601 | FLD FLATTENER-6X | Сглаживатель поля 6X
6711 | 5191000570 | CONTACT,CONN,ROHS; | Контактный соединитель, ROHS
6712 | 10001137306 | CABLE, LASERGUARD PWR (FROM RF DRVR) | Кабель питания LaserGuard (от ВЧ привода)
6713 | 110723004 | ASSY, PCB, 52/80 MOTOR I/C, SIDE B,Rohs | Плата коммутатора электромотора 52/80 для стороны B, Rohs
6714 | 8183970970 | ADAPTER,GENDER,M/M,ROHS; | Переходник папа-папа
6715 | 110562902 | CLAMP, FLEX CABLE | Фиксатор гибкого кабеля
6716 | 2047993300 | LINK,ROLLER CHAIN; | Звено пластинчато-шарнирной цепи
6717 | B504639R01 | Wedge | Клин
6718 | 110264112 | CABLE, W103 | Кабель W103
6719 | 10002591722 | CABLE, W47, 480v MOD TO GENERATOR (150') | Кабель W47, 480В, модулятор - генератор (150 футов)
6720 | 110416501 | PULLEY ASSY | Шкив в сборе
6721 | B200205R02 | Pivot Hand, complete | Шарнир кистевого сегмента манипулятора в сборе
6722 | 88976501 | CABLE,FIBER OPTIC HE | Волоконно-оптический кабель, HE
6723 | 88231004 | PCB ASSY, GUN CONTROL | Плата управления эл. пушки
6724 | P1011512002 | LATERAL ENCODER ASSY | Энкодер латерального перемещения в сборе
6725 | 7341002700 | MOTOR,40OZ,24VDC; | Электромотор, 24 В постоянного тока
6726 | 110264114 | CABLE, W101 | Кабель W101
6727 | 89212501 | LABEL,PGRM.BD.SFTY D | Наклейка откидной крышки платы энергии
6728 | 10002053602 | ISOLOCK, COUCH MOUNT ASSEMBLY | Система подтверждения изоцентра ISOLOCK, на кушетку
6729 | 2213001000 | CLIP,COMPONENT; | Компонент фиксатора
6730 | 82932001 | MOUNT MICRO SWITCH | Крепление микропереключателя
6731 | 6260198000 | IC,AD7590DIKN,DIP-16; | ИС AD7590DIKN, DIP-16
6732 | 88372803 | HARN,DRV STND 600C | Жгут проводки для привода стенда 600C
6733 | 2048004600 | BELT,NO-SLIP,SPLICED,STEEL,12.5PD; | Антипробуксовочный ремень, 12.5PD
6734 | 88397510 | LEAD ASSY,32IN. | Соединительный провод в сборе, 32 дюйма
6735 | 110349202 | GUARD, PC BD | Защитная крышка патч-панели коллиматора
6736 | 10002075403 | CBL ADAPTER, VIP SUPPLY STAND Cntrl Room | Кабель-переходник питания PaxScan W500, центральный пост управления
6737 | 10001545412 | ASSY,BOX,CT INTRFACE-GATING,220VAC | Блок интерфейса КТ аппарата, 220 В AC
6738 | 110499201 | STANDOFF (5.00) | Крепёжная стойка (5.00)
6739 | SE150025070 | Sky Lab Wired PS/2 Keyboard | Проводная клавиатура PS/2 Sky Lab
6740 | 8171400000 | WIRE,INSULATED,CSA; UL,CSA | Провод изолированный
6741 | 10002259616 | LEAF 1/2 TARGET SIDE B HD-MLC | Половинчатый лепесток, В, мишень, HD
6742 | 10003345502 | BRACKET, DS ARM-RACK | Кронштейн стойки контроллера манипулятора PV
6743 | 6713842000 | FUSE,2A,600V; | Плавкий предохранитель, 2A, 600 В
6744 | P1049002006 | STB RG-043 Optional | Комплект STB RG-043 Optional
6745 | 10002104504 | CABLE ASSY, LDC, ILLUMINATOR POWER | Кабель питания подсветки
6746 | 87940906 | CABLE, FLT, W10 | Плоский кабель W10
6747 | 9600009200 | DRILL,HSS,5/16SIZE; | Сверло из высокопрочной стали, размер 5/16
6748 | TM53336001 | LOOM, L019, PENDANT SKT RIGHT EMC | Кабель L019, стол пациента, правый пульт, EMC
6749 | 9600353400 | TAP, #8-32NC | Метчик, #8-32NC
6750 | 83768302 | ARM, ACTUATOR | Активатор манипулятора
6751 | 2048021100 | CHAIN,SINGLEROLLER; | Однорядная роликовая цепь
6752 | TM66527004 | Rubber Strip Die Cut Profiles HEI | Резиновый ремешок, штампованный профиль, HEI
6753 | 10002928402 | CAPACITOR, DEQING;RoHS | Конденсатор DeQing тиратрона
6754 | 86389002 | STB MD-036D Optional | Комплект STB MD-036D Optional
6755 | 83258308 | BUSS STRIP 2.44 | Bus Strip шина 2.44
6756 | 89081901 | XFMR,ISOLATION,1.5 | Изолирующий трансформатор, 1,5
6757 | 83298507 | CVR CWT GNTRY LOWISO | Крышка противовеса гентри, нижний изоцентр
6758 | P1014911003 | CABLE,W141,CDOS,EXGI | Кабель W141, CDOS, EXGI
6759 | P1009330001 | SWITCH, POWER, ICHIBAN / INIZIO IGMA 2.0 | Переключатель питания ICHIBAN / INIZIO IGMA 2.0
6760 | 3756747170 | POT,10K,1W,ROHS; | Потенциометр, 10 кОм, 1Вт, ROHS
6761 | 88615001 | TOUCH DETECTOR 15CM | Датчик касания 15 см
6762 | 85716901 | HV DCPS ,SRC CON.SPEC | Высоковольтный источник питания постоянного тока
6763 | 3528952500 | RES,25K,5W,WW; | Резистор 25 кОм, 5Вт
6764 | SE150005170 | Glove Industrial Nitrile SOL-VEX Size 9 | Промышленные нитриловые перчатки SOL-VEX, размер 9
6765 | 114212602 | REAR CROSS HAIR FIXTURE | Заднее крепление узла перекрестия
6766 | 6630474200 | DIODE,1N4742; | Диод 1N4742
6767 | 1299981100 | SCREW,SHOULDER,3/8-16 X 3/4 | Винт с буртиком, 3/8-16 X 3/4
6768 | 10005265910 | STB CN-217G Optional | Комплект STB CN-217G Optional
6769 | 6659000770 | OPTOCPLR,PHOTO XSTR,170%,DIP-8,ROHS; UL, | Волоконно-оптический соединитель, фототранзистор, 170%, DIP-8
6770 | P1020580001 | FLASH DRIVE, PROGRAMMED, SPV | Карта памяти для узла SPV
6771 | 110113901 | TL, HANDLE, CARRIAGE | Ручка каретки
6772 | 110268303 | ASSY, FIL ADJ 6MV CD | Узел подстройки накала
6773 | TM66513000 | Cam Clamp Ball Lever HEI Assy IGRT | Рычаг зажима держателя фантомов деки IGRT
6774 | 88741501 | POINTER ASSY 70-80CM (INCL DISC) | Указатель изоцентра 70-80 см (вкл. диск)
6775 | 7165998800 | TIME DELAY TIMER,PNL MT,115V,60HZ,0-10M; | Таймер задержки включения с установкой на панель, 115 В, 60 Гц, 0-10 м
6776 | 10001592402 | BACKPLANE, BOX, ELECTRICAL | Объединительная распределительная коробка
6777 | 110467806 | JUMPER, PRIMARY POWER DIST. 400V SILHO | Перемычка для системы первичного распределения питания, 400 В, Silhouette
6778 | SS51314000 | Spray Bottle for MOLDCARE | Пульверизатор для подушки MOLDCARE
6779 | 2047980000 | CHAIN,DOUBLEROLLER; | Двухрядная роликовая цепь
6780 | 2047006970 | SPROCKET,CHAIN,26T,ROHS; | Шестерня цепного привода, 26 зубьев, ROHS
6781 | 82970803 | ROT.JOINT, RF | Вращающееся соединение
6782 | 83472901 | W/G SEMI RIGID | Гибкий волновод
6783 | SS50985002 | LOCATING BAR, QA PHANTOM | Позиционная планка для фантома контроля качества
6784 | 85508201 | INSERT APERTURE 6 SQ CM | Вкладка для диафрагмы 6 кв. см.
6785 | CP73222102 | POWER SUPPLY AUX PCB ASSY | Плата вспомогательного источника питания
6786 | 7163999800 | CKT.BREAKER,1X6.25A; | Авт. выключатель, 1X6.25A
6787 | 5491045200 | SOCKET,IC,DIP,6 PIN; | Разъём ИС, DIP, 6-контактный, штыревой
6788 | 7120014070 | SW,TGL,PNL,SPDT,ROHS; UL,CSA | Однополюсный двухпозиционный рычажный переключатель
6789 | 88741514 | POINTER ASSEMBLY KIT, 99-110cm | Указатель изоцентра в комплекте, 99-110 см
6790 | 8183998470 | CORD,PATCH,X-OVER,CAT5E,25FT,ROHS; | Кабель сетевой, CAT5, 25 футов
6791 | 2340002000 | BRACKET,UNISTRUT; | Кронштейн конструкции Unistrut
6792 | 5123399800 | CONN,AC,F,4 WIRE; UL | 4-жильный соединитель, мама
6793 | 10003435210 | CABLE, W108 ETHERNET | Ethernet-кабель W108
6794 | 10005846001 | OPTION,MOTION MANAG. IF 1.6 FIELD UPGRAD | Опция, система управления движением Интерфейс 1.6
6795 | 110499205 | STANDOFF (2.00) | Крепёжная стойка (2.00)
6796 | 6260134300 | IC,88C30; | ИС 88C30
6797 | 6749981600 | LAMP,PROJECTION,12V; | Лампы накаливания галогенные, 12В
6798 | 10004373408 | CABLE, ASSY, W45 CANBUS SUBSYSTEM | Кабель W45, для подсистемы контроля внешних соединений в сборе
6799 | 10001569401 | P.S. DC, KLYSTRON SOLENOID | Источник питания постоянного тока, соленоид клистрона
6800 | 87963940 | CBL.FLT.W27 21 INCH | Плоский кабель W27, 21 дюйм
6801 | P1038132003 | STB ML-121 Replacement | Комплект STB ML-121 Replacement
6802 | B400625R01 | LATERAL ENCODER | Энкодер латерального перемещения
6803 | 87003701 | VLIER WRENCH | Разводные плоскогубцы
6804 | B500893R01 | OBI Control Module | Модуль управления OBI
6805 | 110487602 | WATER MANIFOLD H.E. | Водяной коллектор теплообменника, HE
6806 | B300153R01 | R-ARM SWITCH HOUSING | Корпус переключателя, R-ARM
6807 | 88554001 | PCB THY-GRIDPWR-SUPP | Плата питания и управления сетки тиратрона
6808 | 2843015200 | ADAPTER,SOLDER,3/4X1; | Переходник под пайку 3/4X1 дюйма
6809 | 6623500000 | RECT,BRIDGE,400V; | Мостовой выпрямитель, 400 В
6810 | H930000500 | OIL LAMORA D 68 | Масло LAMORA D 68
6811 | 10003321202 | STB CN-181C Optional | Комплект STB CN-181C Optional
6812 | 7163978200 | CKT.BREAKER,3P,40A; | Авт. выключатель, 3-полюсный, 40А
6813 | 2759190900 | SCREEN,STRAINER,50 MESH,MONEL; | Фильтровальная сетка с ячейкой 50, монель
6814 | 110150013 | PCB,PERSONALITY MODULE | Плата персонального модуля
6815 | 4170820700 | CAP,5UF,2%,50V,PC; | Конденсатор 5мкФ, 2%, 50 В, поликарбонатный
6816 | B401151R01 | IAS 2 POWER SUPPLY DETECTOR | Блок питания детектора IAS2
6817 | 8182158570 | PWR CORD,ISRAEL,10A/250V,C13,ROHS; CE | Силовой кабель C13, 10A/250 В, для Израиля
6818 | BC000675 | VGA Cable, 15w HD male/ male, 2 m, black | VGA кабель 15w, HD разъём папа-папа, 2 метра, чёрный
6819 | 10005009318 | CABLE,W3,STAND DIST. TO APD - XX-LE | Кабель W3, стенд - плата
6820 | 6740502970 | CONN,FIBER OPTIC | Волоконно-оптический коннектор
6821 | 83262503 | SPCR, BASE TD | Подставочная основа для стенда аппарата
6822 | 5299707300 | CONN,CIRC.,48 SOC.; | Цилиндрический разъём, 48-контактный, мама
6823 | 7211593000 | RELAY,DPDT,12VDC; | Реле, двухполюсное двухпозиционное, 12В DC
6824 | 10003232102 | CABLE, W542 | Кабель W542
6825 | 82952802 | PLUNGER | Плунжер
6826 | TM56106000 | CABLE MOUNT | Кабельное крепление
6827 | P1056219001 | PCB , IPS TERMINATOR PLUG | Плата разъёма терминатора IPS
6828 | 88006986 | FFF, PV WHITE, R-ARM | Кожух быстросъёмный приёмной панели портальной визуализации, белый
6829 | 110550201 | WORM GEAR ASSY | Червячный редуктор в сборе
6830 | 110487606 | WATER MANIFOLD, H.E. | Водяной коллектор теплообменника, HE
6831 | 110472702 | CBL, Clipper to Thyratron, RoHS | Кабель, соединяющий амплитудный ограничитель и тиратрон, RoHS
6832 | 10005037004 | COMPUTER SPEC, 1U INDUSTRIAL PLATFORM | Компьютер, размер 1U
6833 | P1006147024 | KEYBOARD,USB; RUSSIAN | USB-клавиатура, с русской раскладкой
6834 | 10001391605 | LOGO, CL21 SERIES, 2100 C/D | Логотип Серии CL21, 2100 C/D
6835 | 89009505 | FRU, XFMR #2, 60HZ, 200-240V | Трансформатор #2, 60 Гц, 200-240 В
6836 | 88832501 | ROLLER,CHAIN GUIDE | Направляющая роликовой цепи
6837 | 110442430 | CABLE,HV PULSE, PFN,SET,50 FT | Высоковольтный импульсный SET кабель для цепи формирования импульса, 50 футов
6838 | 82218701 | RETAINER | Штифт
6839 | 110004302 | MOTION DISABLE SWITCH | Выключатель перемещений
6840 | 86398301 | STB PS-054A A/R | Комплект STB PS-054A A/R
6841 | 6260238400 | IC,HCTL-1000,PLCC-44; | ИС HCTL-1000, PLCC-44
6842 | 5113296100 | CONN,AC,M,PLUG,4 WIRE; UL | 4-жильная штепсельная вилка, UL
6843 | 2310380470 | LOCKING RING,MIC,5/8-27,ROHS | Стопорное кольцо, 5/8-27, ROHS
6844 | 8184007500 | ASS`LY,CABLE,PATCH,CAT5E,20 FT,BLUE; | Соединительный кабель CAT5E, 20 футов, синий
6845 | SE710004470 | Contact Blocks N.C. DPST Screw Clamp 6A | Контактные блоки с норм.-закр. контактом DPST, с виновым зажимом, 6А
6846 | 7256980900 | CONTACTOR,3POLE,30A; | Контактор 3-полюсный, 30A
6847 | 88255601 | SPROCKET,POT,MOD. | Шестерня потенциометра, модифицированная
6848 | 88763009 | KIT, H.E., MISC HARDWARE | Комплект различных вспомогательных технических средств, H.E.
6849 | PN59650002 | PULLEY PLATE KIT | Пластина со шкивами в комплекте
6850 | 86393401 | STB MD-037B Optional | Комплект STB MD-037B Optional
6851 | 88926801 | PIN, GUIDE | Направляющий штифт
6852 | 85836907 | INTERLK ENERGY SW | Блокирующий переключатель электропитания
6853 | 86373902 | STB GA-084C OPTIONAL | Комплект STB GA-084C OPTIONAL
6854 | B402220R02 | Cable Encoder (Blade, 80 mm), OBI | Кабель энкодера (шторка , 80 мм), OBI
6855 | 89009303 | HARNESS, CONSOLE PWR SUPPLY | Жгут проводов для источника питания консоли
6856 | 2093980300 | FANPLUG&CORD; | Шнур вентилятора с вилкой
6857 | 2842035300 | ADAPTER,SOLDER,1X1/2; | Переходник под пайку 1X1/2 дюйма
6858 | SE150020500 | Green Light Block With Body/Fixing Colla | Корпус кнопки с зелёной подсветкой
6859 | 7850070200 | SWITCH,VIDEO SPLITTER,2-CHANNEL; CE | Переключатель разветвителя видеосигнала, 2-канальный
6860 | 83728007 | CLIP ASSY, PFN | Звено цепи формирования импульса
6861 | 8816010100 | STYLUS,DIGITIZER; | Стилус
6862 | P1007982001 | STB CN-249D Optional | Комплект STB CN-249D Optional
6863 | 88389002 | PCB, GANTRY P/P; RoHS | патч-панель
6864 | 7121976170 | SW,PB,MOM,ILLUM,2P,ROHS; | Нажимной переключатель, c подсветкой, двухполюсный, ROHS
6865 | 10002032801 | BEAM STEERING ALIGN. FXTR | Аксессуар для настройки профиля луча
6866 | 2022039870 | GEAR,SPUR,64P,120T,HUB,ROHS; | Прямозубая шестерня, шаг 64, 120 зубьев, втулка
6867 | 7122901500 | SW,PB,LIGHT,RED; | Нажимной переключатель с подсветкой, красный
6868 | 85060102 | FLANGE CONFLAT MOD | Соединительный фланец, модифицированный
6869 | 2299983100 | SCREW,BALLCLAMP! | Шарико-винтовая пара
6870 | 2820063000 | PLUG,PIPE,1/2; | Заглушка для трубы, 1/2
6871 | 10005846503 | Cable Assy, HSSB Ethernet | Ethernet-кабель для высокоскоростной шины в сборе
6872 | 110468521 | PCB, TIMER INTERFACE | Интерфейсная плата таймера
6873 | 83787701 | PLATE FL LUL SW SPRT | Опора датчика уровня
6874 | 1322201470PK | NUT, HEX, 1/4-20, SST, ROHS, PK = 10 Ea | Шестигранная гайка 1/4-20, нерж. ст., в упаковке 10 шт.
6875 | 7850067800 | TABLET,DIGITIZER; | Планшет для цифрового ввода
6876 | P1033292001 | KIT RETAINER CARRIAGE BEARING ABS | Комплект фиксаторов линейных подшипников
6877 | 7212986600 | RELAY,4PDT,24VDC; | Реле 4PDT, 24 В DC
6878 | 10001454605 | BRKT, COVER BACK, SIDE | Крепление задней боковой крышки
6879 | 5550005300 | FUSE,TIME DELAY,1-1/2X13/32,2A,500V; | Плавкий предохранитель с задержкой срабатывания, 1-1/2X13/32, 2A, 500В
6880 | 8129999500 | CABLE,WELD,#1,BLACK; | Кабель сварочный #1, чёрный
6881 | 7142992970 | SW,SNP-ACTN,SPDT,MOM,ROHS; | Нажимной переключатель мгновенного действия SPDT, ROHS
6882 | 88680101 | TUBE EXTRUSION | Трубчатый элемент электронного аппликатора
6883 | 10003380151 | Cable, Ethernet | Ethernet-кабель
6884 | 10006083603 | CABLE,MLC CNTRLER TO BEAM HOLD PCB, W8 | Кабель W8, контроллер МЛК - плата системы контроля пучка
6885 | TM53375001 | OUTER LONG.CARRIAGE ASSY,EX CLINAC% | Внешняя продольная каретка кушетки в сборе, EX CLINAC
6886 | 10001212903 | FRAME, GANTRY PATCH PANEL | Рама патч-панели гентри
6887 | 10005846204 | CABLE,5W96 DMD TO GANTRY MOTOR | Кабель 5W96 , узел DMD - электромотор гентри
6888 | 87959211 | PROM,PRGM.CONT.PRCSR | Программируемый процессор передачи данных ППЗУ
6889 | 110351402 | METER, DOSE METER, O - 600 | Дозиметр, 0 - 600
6890 | CP73257001 | CBL, Generator | Кабель для генератора
6891 | 2047997100 | LINK,ROLLERCHAIN; | Звено пластинчато-шарнирной цепи
6892 | 110404303 | PANEL AUX PWR DIST -SSKM | Панель резервной системы распределения питания - SSKM
6893 | 82089001 | PIN-POSITION STOP | Установочный штифт
6894 | 5123291800 | HOUSING,CONN,RAC N PNL; | Корпус соединителя, стойка и панель
6895 | 10001885702 | JUMPER PLUG, GATING, NOVALIS | Вилка-перемычка, RGSC, NOVALIS
6896 | 83263103 | BRKT. SW. | Крепление переключателя
6897 | 88343708 | PCB 2100C2 PROG 10X see note for MTSN | Плата 2100C2 PROG 10X, см. прим. касательно MTSN
6898 | B400151R01 | CBL.IDI WINDUP 6M R. | Кабель IDI, 6 метров
6899 | P1011904001 | Camera Ceiling Mount | Камера верхнего крепления
6900 | CP73679200 | CBL, Ctl Pwr | Кабель питания
6901 | 10001545411 | ASSY,BOX,CT INTERFACE-GATING,110 VAC | Блок интерфейса КТ аппарата, 110 В AC
6902 | 110404101 | PANEL,PFN 600C/SR | цепи формирования импульса
6903 | 5179997400 | BINDING POST; | Винтовая клемма
6904 | 10001655004 | HOSE ASSY,1" | Шланг, 1 дюйм, в сборе
6905 | 2799958600 | CYLINDER,HYDR,LOW,10-TON,38MM | Гидравлический цилиндр низкого давления, 10 тонн, 38 мм.
6906 | 87940607 | CBL,STAND/CONSOLE W1 | Кабель W1, стенд/консоль
6907 | 10004023502 | REGULATOR AND GAUGE ASSY | Регулятор давления, совмещённый с манометром
6908 | 10003482903 | STB ST-115H Optional | Комплект STB ST-115H Optional
6909 | 88549002 | GEAR,SPUR POT | Шестерня потенциометров
6910 | 10004839510 | KIT, VOLTAGE CONVER. (200V TO 480V) | Преобразователь напряжения (c 200В на 400В) в комплекте
6911 | 89040906 | CBL,W9,CONSL-AUX 100' Length | Кабель W9, консоль - вспомогательное оборудование, длина 100 футов
6912 | 88973101 | MOTOR CLIP | Съёмная фиксирующая насадка мотора
6913 | 10001739804 | CBL,OBI INTFC TO CNSLE BP, RoHS | Кабель, соединяющий интерфейс OBI и консоль BP
6914 | B400606R01 | HANDPENDANT HOLDER,ARM,CLINAC | Держатель пульта ручного управления манипулятором, Clinac
6915 | B400855R01 | CHAIN SET/TIGHTENER ELBOW | Комплект для натяжения цепи локтевого сустава
6916 | 110005002 | PCB MOTION DIS P/P | Коммутационная плата деактивации моторов
6917 | 10001677612 | CABLE, W47 VACION, OBI | Кабель W47, для насоса VacIon, OBI
6918 | 10002095911 | CAMERA/BRKT,RPM GATING SUB-ASSY (60Hz) | Камера RGSC на штативе с дисплеем в сборе (60 Гц)
6919 | 110495705 | Guide,Safety,C-series,/Trilogy Tx | Руководство по безопасности, C-series, Trilogy Tx
6920 | 10002127002 | CABLE ASSEMBLY, COUCH ROTATION, W63--RoH | Сборка кабелей W63, для механизма поворота кушетки
6921 | 2723990300 | GAUGE,PRESSURE; | Манометр
6922 | 89040405 | CABLE,W1,CONSL-AUX 75' | Кабель W1, консоль - вспомогательное оборудование, 75 футов
6923 | 6659969000 | ISOLATOR,OPTO,ILQ-74; | Оптический изолятор ILQ-74
6924 | 10001956207 | CBL, SUPERVISOR SERIAL, 75FT | Последовательный кабель супервизора, 75 футов
6925 | 10002034202 | BRKT, SHED | Крепёжный уголок
6926 | P1017373001 | POWER SUPPLY (Workstation Z440) | Источник питания (рабочая станция Z440)
6927 | 87791906 | STUD,THREADED CNTRWT | Резьбовая шпилька для противовеса
6928 | 10003380153 | Cable, Ethernet | Ethernet-кабель
6929 | 7261010570 | LAMP,NEON,PB SW,110V,ROHS; | Неоновая лампа с нажимным переключателем, 110 В
6930 | 88680601 | TOP SHIELD 10X10CM 61.6 | Верхний защитный экран, 10X10 см, 61.6
6931 | P1005938001 | VMS150 DSS Sub-Assembly | Плата контроллера вращения анода VMS 150, предварительная сборка
6932 | 2899300400PK | CLAMP,HOSE,1-1/2MAX;(PK=10 EA) | Шланговый хомут, 1-1/2 макс., (в упаковке 10 шт.)
6933 | 10001956101 | CBL, W1101 X-RAY CONSOLE SIGNALS, 50FT | Сигнальный кабель W1101, для консоли рентгеновского излучателя, 50 футов
6934 | P1009354005 | CIRCUIT BREAKER ASSY, PPD, 50 AMP (ROHS) | Автоматический выключатель в сборе, PPD, 50 амп (ROHS)
6935 | 83772402 | XFMR HV PULSE | Высоковольтный импульсный трансформатор
6936 | 89039503 | PCB GUN TRIG DELAY | Плата задержки включения
6937 | P1013563001 | CTB ML-976A Optional | Комплект CTB ML-976A Optional
6938 | 110431301 | INSERT, UPGRADE | Вставка, усовершенствованная
6939 | 110364409 | CBL,W132 --- 3'0" +/- 3" | Кабель W132 --- 3 фута +/- 3 дюйма
6940 | 85064401 | BRACKET,HANGER | Подвесной кронштейн
6941 | 8184009870 | CABLE ASSEMBLY,FLAT MOD,RJ45,100FT,ROHS; | Плоский кабель RJ45, 100 футов
6942 | CP73619801 | CABLE ASSY, FEED BACK, 18FT | Кабельная сборка для системы обратной связи, 18 метров
6943 | 85064601 | PLATE SWITCH | Доска-переключатель
6944 | B504173R01 | Left Flat Cable | Гибкий шлейф, левый
6945 | 88397504 | LEAD ASSY,9IN INTRCO | Соединительный провод в сборе, 9 дюймов
6946 | 82968702 | SLIDE,LOW LOAD.RADIO | Слайдер
6947 | 2842022670 | ADAPTER,SOLDER,1/2X3/8,ROHS; | Переходник под пайку 1/2X3/8 дюйма, ROHS
6948 | 110579910 | HE HOSE REPLACEMENT KIT | Запасной комплект шлангов HE
6949 | 7199867300 | SW,THMB-WHL,ASSY,BCD; | Поворотный переключатель BCD
6950 | 89070613 | CABLE, W64 | Кабель W64
6951 | 4160955500 | CAP,47MF,20V,TA; | Конденсатор 47MF,20 В, танталовый
6952 | 88501306 | ASSY,SW BKOUT D-MNT 6/18 | Главный выключатель освещения с креплением типа D 6/18
6953 | 87203201 | CTB ST-094B A/R | Комплект CTB ST-094B A/R
6954 | 110364410 | CABLE, W132 | Кабель W132
6955 | 85150504 | PANEL, ACCESS, XFMR | Пластиковая панель трансформатора
6956 | 88548401 | GEAR,LOWER JAW DRIVE | Приводная шестерня нижних шторок коллиматора
6957 | CP73204900 | CABLE ASSY 37 PIN | Кабельная сборка с 37-контактным разъёмом
6958 | 83225501 | TAB DIODE | Петля подвеса заземляющей штанги
6959 | 10002650302 | BRACKET, RESET SWITCH | Крепление переключателя перезагрузки
6960 | 110703306 | CLUE, MLCNT 52 B | Шаблон МЛК NT 52 сторона В
6961 | 110594316 | BRACKET, COVER, ADJUSTABLE (#12) | Крышка кронштейна, регулируемая (#12)
6962 | 83229001 | AIR CYLINDER TRGT DR | Воздушный цилиндр привода мишени
6963 | 110291603 | CVR GAN RR TOP RH FF | Крышка гентри, задняя верхняя правая
6964 | 7820038470 | SCANNER,KIT,BAR CODE,HAND,ROHS; | Ручной сканер штрих-кода в комплекте
6965 | 83258311 | BUSS STRIP | Bus Strip шина
6966 | TM56117001 | POTENTIOMETER BRACKET (RoHS) | Кронштейн потенциометра (RoHS)
6967 | 122191 | ASSEMBLY FAN, 12V CP2LCvC | Вентилятор PaxScan в сборе, 12В, CP2LCvC
6968 | 10005410108 | CABLE, W74,RJB TO CUST I/C PANEL | Кабель W74, распределительная коробка реле - соединительная панель
6969 | 2723991200 | GAUGE,PRESSURE; | Манометр
6970 | P1001924002 | STB OB-109C Optional | Комплект STB OB-109C Optional
6971 | 2759195600 | FILTER,AIR,ONE PIECE, HEAVY DUTY; | Воздушный фильтр, цельный, повышенной прочности
6972 | 5140657600 | CONN,HOUSING,6CKT; | Корпус соединителя, 6-контактный
6973 | 110592004 | CBL, W116, PRO, LE EX | Кабель W116, PRO, LE EX
6974 | 88807801 | MOUSE, SERIAL | Компьютерная мышь, серийная
6975 | 88934212 | SHROUD/PILLAR OPPOSITE MLC ROHS | Опора с защёлкой крепления аксессуаров МЛК, противоположная
6976 | 88811801 | NUT PLATE SWITCH | Стальная пластина крепления переключателя
6977 | 2084028100 | FAN,DC,AXIAL 12V 100 CFM | Осевой вентилятор, 12В постоянного тока, 100 куб фт / мин
6978 | P1012240001 | STB RG-028A Type 4 | Комплект STB RG-028A Type 4
6979 | 87602317 | TARGET 15/8 MV | Мишень 15/8 мВ
6980 | 110531902 | SUPPORT, OPTICAL, SIDE B | Монтажный блок платы оптического считывателя, сторона B
6981 | 2243014870 | STANDOFF, M-F, 1/4, RoHS | Крепёжная стойка 1/4, "папа-мама", RoHS
6982 | 88593401 | HARN W29 (C2) | Жгут проводов W29 (C2)
6983 | 88703802 | CABLE WEDGE MOUNT POD PCB W6 | Кабель W6, для платы узла POD
6984 | 10004978404 | KIT, CONSOLE MODIFICIATIONS | Комплект для модификации консоли
6985 | 2084008670 | FAN,AXIAL,65CFM,ROHS; UL | Осевой вентилятор, 65 куб фт / мин, ROHS; UL
6986 | 110097101 | LOW ENERGY MTR MOT DIS OPT | Комплект опции отключения перемещений, SRS
6987 | 110414005 | ASSY, PCB, MOTOR INTERFACE | Интерфейсная плата электромотора
6988 | P1011930007 | STB TR-112B Optional | Комплект STB TR-112B Optional
6989 | 7122943700 | SW,PB,LIGHTED,SPDT,PANEL MT. 16 MM; UL,C | Нажимной переключатель SPDT с подсветкой, на панель, 16 мм
6990 | 7850071000 | EXTENDER,KVM,2-DISP; | KVM переключатель с поддержкой двух дисплеев
6991 | 3528601470 | RES,8K,5%,5W,AXL,ROHS; | Резистор 8 кОм, 5%, 5Вт, с аксиальными выводами
6992 | 7259283070 | RELAY,OVERLOAD,23-32 AMP,ROHS; UL,CSA | Реле защиты от перегрузок, 23-32А
6993 | P1015094002 | CABLE, CDOS,NO EXGI | Кабель, CDOS, не EXGI
6994 | B402178R01 | Cable W306 X-Ray Foot Switch | Кабель W306 для педального переключателя рентгеновского аппарата
6995 | 88792705 | CNTRLR ASSY,LE ACCES | Контроллер в сборе, LE, аксессуары
6996 | 88829001 | PUSH BAR ASSEMBLY | Тормозной рычаг в сборе
6997 | P100258721 | STB CN-245 Optional | Комплект STB CN-245 Optional
6998 | 88929303 | PHOTOSWITCH MOUNT | Крепёжный элемент фототиристора
6999 | 2719995600 | VALVE,DRAIN,1/4; | Сливной вентиль 1/4 дюйма
7000 | 82906901 | PLATE DOOR BOLT | Болт крепления съёмного листа
7001 | 88099802 | P.S BEND MAGNET | Блок питания отклоняющего магнита
7002 | 85929508 | CABLE,ION CHAMBER | Кабель для ионизационной камеры
7003 | 86363201 | STB WA-008B OPTIONAL | Комплект STB WA-008B OPTIONAL
7004 | 87958601 | ASSY,BKPLANE | Объединительная плата в сборе
7005 | 110381019 | ADJUSTMENT, SERVO AMPL | Регулируемый сервоусилитель
7006 | 8829898000 | PRIMER; | Грунтовка
7007 | 83785203 | MAGNET MAGNETRON | Магнит магнетрона
7008 | 85719806 | CABLE INTERCONNECT 2100C 75FT LG | Соединительный кабель 2100C, 75 футов
7009 | 87733401 | BRKT,SUPPORT | Опорный кронштейн
7010 | 88286801 | CARROUSEL MOTOR | Электромотор карусели
7011 | 110258601 | HRNS, FIL ADJ ASSY | Жгут проводов регулирования накала
7012 | 85503802 | SHELL 4&6 CM APPLI | Прокладка аппликатора 4х6 см
7013 | 2242013600 | STANDOFF,M-F,1/4; | Крепёжная стойка 1/4, "папа-мама"
7014 | 10001623802 | PULLEY, ARM, CABLE WINDUP, (OBI) | Шкив намотки кабеля манипулятора системы рентгенвизуализации
7015 | B402379R01 | CABLE, SV-ARCNET (W603) OBI | Кабель для SV-ArcNET (W603) OBI
7016 | 10005207508 | (v1.6.5, M9140) - 500Gb | Жёсткий диск, v1.6.5, M9140, 500 Гб
7017 | 88847602 | FRU.PCB/CBL MTR.IN | Плата коммутации моторов с кабелями в сборе
7018 | 86484101 | STB WA-051B OPTIONAL | Комплект STB WA-051B OPTIONAL
7019 | 2119009900 | CAMFOLLOWER,.875OD; | Кулачковый ролик, нар. диам. .875 дюйма
7020 | 10001481502 | HARNESS,W34 STAND B PROG MON | Жгут проводов W34 в стенде
7021 | 5620043270 | TERM.BLOCK,JUMPER,ROHS; | Перемычка для клемной колодки
7022 | 2989972700 | EXTRACTOR,IC,PLCC; | Экстрактор ИС
7023 | P1018073005 | LOOM PENDANT SKT LEFT UNI C3 | Стол пациента, левый пульт, Universal C3
7024 | 9600342600 | TAP,THDFOR,5/16-18N; | Метчик 5/16-18 дюймов
7025 | 88353801 | W10 CABLE , STAND - C | Кабель W10, для стенда - C
7026 | 10005010908 | CABLE, W16, PRIMARY POWER TO STAND (55') | Кабель W16, первичный источник питания - стенд (55 футов)
7027 | 85182807 | PIPE MARKER-CIRCULTR | Наклейка на трубу "Циркулятор"
7028 | 89208521 | PCB PROG 12E | Программная плата 12E
7029 | 85985801 | SHIM,WATER PUMP | Прокладка для насоса
7030 | P1006728001 | WASHER, CUSTOM; RoHS | Шайба соединительной панели
7031 | 5140800400 | CONN,PCEDGE,15/30; | Краевой разъём 15/30
7032 | B503886R02 | CTIF Test Box, Firmware V2.1 | Диагностический блок CTIF,V2.1, RGSC
7033 | 87389704 | TOROID, CURRENT MONITOR; RoHS | Тороидальный датчик тока, RoHS
7034 | 110219328 | EPROM,PROGR,COMM PROC, vers 7.5.01 | Интегральная схема постоянной памяти, версия 7.5.01
7035 | 10001873101 | KIT, VIDAR PACKING, VXR/16 DOSIMETRY PRO | Транспортировочный комплект для оборудования
7036 | P1020887001 | FRU, FILAMENT TRANSFORMER T2 | Трансформатор накальный, T2
7037 | 7891352870 | PWR SUP.,EXT,MED,5VDC,2A,ROHS; UL,CE,IEC | Внешний источник питания, 5В DC, 2A, ROHS; UL, CE, IEC
7038 | 8818997670 | TAPE,GLASS,1 IN,ROHS; | Стеклолента, 1 дюйм
7039 | 87011501 | GASKET | Прокладка
7040 | 88681505 | BOTTOM SHIELD 10X6 cm | Нижний защитный экран 10x6 см
7041 | 88294004 | REDUNDANT POT ASSY. | Сборка потенциометров пульта управления
7042 | P1027198001 | Base Diacor Standard Overlay | Рамка аксессуара контроля дыхания для кушетки GE
7043 | 5130876500 | CONN,D-SUB,9S; | Гнездовой разъём D-SUB, 9-контактный
7044 | 88547602 | BRACKET, BRAKE | Крепление тормозной системы
7045 | 88292006 | PCB CONTROL PROCESSOR | Плата управления
7046 | 88437707 | CABLE INTERCONNECT 2100C 100FT LG | Соединительный кабель 2100C, 100 футов
7047 | 88740013 | COMPENSAT. ASSY,20cm/30cm(custom coding) | Компенсатор в сборе, 20 см/30 см (кодирование с учетом специфики пользователя)
7048 | 110286007 | ASSY, PCB, GANTRY DISPLAY | Плата дисплея гентри
7049 | 82847005 | POT BRACKET | Крепление потенциометра
7050 | TM53464000 | RACK AND GEAR KIT | Рейка и шестерня в комплекте
7051 | TM54603000 | SHAFT | Шпилька
7052 | 10005251102 | ACTUATOR, CONICAL SEAT | Конический вкладыш актуатора
7053 | 88710902 | BRKT.,DIELECTRIC GAS | Крепление для диэлектрической газовой системы
7054 | 2047996700 | LINK,ROLLERCHAIN; | Звено пластинчато-шарнирной цепи
7055 | 110533302 | LEAF HALF TARGET A | Половинчатый лепесток, А, мишень
7056 | 82871002 | GASKET CONFLT 2.5 | Прокладка соединительная 2.5 дюйма
7057 | P1005431001 | CABLE KIT, EXIO | Кабель EXIO, в комплекте
7058 | B300291R01 | CABLE ENCODERS G-WINDUP W508 | Кабель энкодера W508, для соединительного поворотного узла
7059 | 10005009811 | CABLE, W13C,STAND P/P TO CONSOLE | Кабель W13C, патч-панель стенда - консоль
7060 | B502684R01 | Handpendant Graphic Overlay for OBI upgr | Накладка пульта ручного управления
7061 | 83244002 | CLIP COVER ATTACHING B/S & CWT-LOWER | Крепеж фиксатора крышки поглотителя пучка и противовеса
7062 | 88569002 | PCB ASSY,HANDLE,RED LED,RH | Плата светодиодов ручного пульта, правая
7063 | 89061401 | PLATE CON LEFT | Соединительная панель, левая
7064 | 7340938900 | MOTOR,5.5RPM,115V; | Электромотор, 5.5 об./мин, 115 В;
7065 | P1027012001 | HE-220.8C UPGRDE KIT (TPU) | Комплект оборудования для модернизации (узла теплозащиты) теплообменника HE-220.8C
7066 | 110113201 | HNS,Side B, MLC CR | Жгут проводов для МЛК CR, сторона В
7067 | 5119005800 | HEADER,PC/FL.CAB,34P; | Штыревой разъём, 34-контактный
7068 | 10002223902 | SHIELDING, Y STAGE CAST | Защитный экран Y карусели
7069 | 10001263202 | BEZEL, EXTERNAL, LASERGUARD | Внешняя рамка LaserGuard
7070 | 110096302 | HEAK SINK, APPLICATOR | Аппликатор теплопоглотителя
7071 | 88929705 | SHRD/PILR,RT,MLC | Кожух опоры МЛК, правый
7072 | 87961101 | SPACER,LATCH | Прокладка для защёлки
7073 | B400132R01 | CABLE IDI-CL ADPT.** | Соединительный кабель IDI-CL **
7074 | 10001466302 | CLIP, SWITCH, DIGITIZATION | Фиксатор переключателя устройства оцифровки изображения
7075 | 10002155607 | CABLE,SERVICE I/F, W111 KONA | Кабель сервисного интерфейса W111 KONA
7076 | 110496419 | SHCS 1-8 X 7 BLK STL | Болт с шестигранным шлицем 1-8 X 7 из углеродистой стали
7077 | 5130874500 | CONN,D-SUB,25S; | Коннектор D-SUB, 25-контатный, мама
7078 | 7212299000 | RELAY,DPST,120VAC; | Реле DPST, 120 AC
7079 | B900000014 | PSU PLS/PFS********* | Блок питания PLS/PFS*********
7080 | 82869203 | SWIVEL JOINT ASSY | Поворотное соединение
7081 | 10004408508 | FLASH MEMORY, PROGRAMMED (BGM CONT) | Карта памяти (для контроллера модуля BGM )
7082 | 10003467904 | PCB, GATING INTERFACE ASSY | Плата интерфейса системы контроля дыхания RGSC
7083 | 6260309970 | IC,LP395Z,TO-92,ROHS; | ИС LP395Z, TO-92, ROHS
7084 | TM62357000 | LEFT CABLE ASSY W3 | Левая кабельная сборка W3
7085 | 10001481501 | HARNESS,W34 STAND B PROG MON | Жгут проводов W34 в стенде
7086 | 2989972900 | EXTRACTOR,IC,PLCC; | Экстрактор ИС
7087 | 2438906100 | GROMMET,FLEX.NYLON; | Громмет гибкий, нейлоновый
7088 | 82900318 | MESH BUTTON | Беспроводная кнопка
7089 | 110509701 | RACK | Стойка
7090 | 10005788301 | MLC WDG TRAY ASSY,Upper,30cmX40cmX30Deg | Лоток клина МЛК в сборе, верхний, 30смX40смX30 градусов
7091 | 2723990470 | GAUGE,PRESSURE,2 IN,100 PSI,1/4 MPT,ROHS | Манометр, 2 дюйма, 100 PSI, 1/4 MPT
7092 | 10002101249 | 1/4" HOSE ASSY, S7 TO ORBIT CHAMBER | Шланг 1/4 дюйма в сборе, S7 - ORBIT CHAMBER
7093 | 88257202 | BEARING,GANTRY | Подшипник гентри
7094 | 10001096003 | KIT,BRACKET-GATING (ROHS) | Комплект креплений для RGSC
7095 | 89069504 | ASSY, GUNDRIVER, C3 | Узел управления эл. пушкой C3 в сборе
7096 | 85121104 | FAN ASSY, 600EX | Вентилятор в сборе, 600EX
7097 | 1299987370 | SCREW,SHLDR,8-32,1/8,SST,ROHS; | Винт с буртиком 8-32, 1/8 дюйма, нерж. ст., ROHS
7098 | P1023145001 | USB AB cable 5m | Кабель USB (A — B), 5 м
7099 | 88986802 | SCALE,IEC,MLCII | Шкала IEC для МЛК II
7100 | 110525803 | ASSY, STEREOTACTIC INTERFACE; RoHS | Стереотаксический интерфейс
7101 | 88285403 | IRIS, CAPACITIVE | Резонанское окно волновода
7102 | SS50940000 | Hospital Grade Mains Lead 3 Metre | Силовой кабель для медицинского использования, 3 метра
7103 | 5130875200 | CONN,D-SUB,50P; | Штыревой разъём D-SUB, 50-контактный
7104 | 110291092 | PCB,PROGRAM BOARD. 6X-SRS | Плата энергии, 6X-SRS
7105 | SE150011470 | Diode Laser, Grn, Line, RC (Apollo) | Диодный линейный лазер с зелёным лучом, на радиоуправлении (Apollo)
7106 | 2112881800 | BEARING,NEEDLE 5/32ID; | Игольчатый подшипник, внутр. диам. 5/32 дюйма
7107 | P1038154005 | STB CN-289 Replacement | Комплект STB CN-289 Replacement
7108 | 87729904 | STANDOFF, SHIELDING | Крепёжная стойка защитного экрана
7109 | 5570005900 | CKT.BREAKER,10A; | Авт. выключатель, 10A
7110 | 2199999200 | SPRING,MTR; | Пружина электромотора
7111 | 6260074200 | IC,LM323K,TO-3; | ИС LM323K, TO-3
7112 | 89070705 | CBL, W1, CONSOLE ELECT CHASSIS | Кабель W1, шасси консоли электроники
7113 | P1034492001 | STB OB-170 Optional | Комплект STB OB-170 Optional
7114 | 88264705 | FPGA, CARR & MODE CONTROL | Программируемая интегральная схема карусели и управления режимом
7115 | 10002082802 | ASSY, PCB, FAULT CONDITIONING BOARD | Плата контроля ошибок в сборе
7116 | 110557506 | RNGFINDER,OPTICAL (MLC) | Дальномер, оптический (МЛК)
7117 | 110705101 | BASE,PLUNGER | Основание плунжера
7118 | 110480603 | HARNESS, THYRATRON | Жгут проводов для тиратрона
7119 | 86412421 | STB CN-134I OPTIONAL | Комплект STB CN-134I OPTIONAL
7120 | 10003689901 | STB CM-024B Optional | Комплект STB CM-024B Optional
7121 | 4414921670 | XFMR,LO-VOLT,POWER,ROHS; | Понижающий трансформатор, ROHS
7122 | 110242103 | BRKT, CATCHALL | Панель-крепление
7123 | 5191004000 | CONTACT,SOCKET,#16; | Разъём (гнездо) #16
7124 | 10003585306 | CABLE, W30, DC POWER ACCELRATOR SOLENOID | Кабель питания W30, для соленоида ускорительной секции
7125 | 87673101 | SHAFT,ROLLER NUT PIVOT | Вал опорной пластины привода VRT
7126 | 83527201 | CLIP,SHIELDING | Клипса крепёжная, LE
7127 | 1299976870 | SCREW,SHOULDER,10-32,5/8,ROHS; | Винт с буртиком, 10-32, 5/8, ROHS
7128 | 82693901 | SWITCH SPRING ROT CT | Вращающийся переключатель пружинный
7129 | 10001308401 | BRACKET, FLAP | Откидной кронштейн
7130 | 10001137906 | ASSY, PHASE SHIFTER | Фазовозвращатель в сборе
7131 | B100127R01 | OBI Collimator Blade Deck Assembly | Узел перемещения шторок коллиматора системы визуализации OBI в сборе
7132 | 2899300200 | CLAMP,HOSE,1-1/16MAX; | Шланговый хомут, 1-1/16 макс.
7133 | P1007243003 | TRAY, CONSOLE MLC CONTROLLER | Лоток консольного контроллера МЛК
7134 | 10005844116 | Cable, W167, DVI Extender 50' | Удлинитель кабеля DVI W167, длина 50 футов
7135 | TM53377001 | LIFT DRIVE ASSY 36" CLINAC EXACT % | Привод подъёмника в сборе, 36 дюймов, CLINAC, EXACT
7136 | 10004903801 | PANEL, FAN, ASSY | Панель с вентиляторами
7137 | P1003199004 | CABLE,ETHERNET | Ethernet-кабель
7138 | TM57176001 | CABLE AS SIDE PANEL EMERG OFF | Кнопка аварийной остановки боковой панели с кабелем
7139 | 110032104 | FPGA, PROG. TYPE 11 | Программируемая интегральная схема, тип 11
7140 | 10003228001 | CABLE, DU/UCB RS485, W501 | Кабель W501 DU/UCB RS485
7141 | 110017104 | MANIFOLD, INSTALLATION | Коллектор
7142 | 2861200400 | UNION,FLARE,1/4X1/4; | Раструбное соединение 1/4X1/4
7143 | 10004808605 | KIT, FLARE FITTING GASKETS | Комплект прокладок для фитинга с конической развальцовкой
7144 | TM68661000 | Safety Stop | Кнопка аварийного останова
7145 | 10003390068 | CABLE, ETHERNET, 1W3 | Ethernet-кабель 1W3
7146 | 110286549 | PCB,BEAM POS. SERVO | Плата автоматической подстройки положения пучка
7147 | 110314507 | ASSY,PCB, AFC AND GUN PULSE CONTROL | Печатная плата автоподстройки частоты и импульсов пушки
7148 | 83203503 | CABLE SOLENOID POWER | Кабель питания соленоида
7149 | 10003391908 | Cable, W115, 24 VDC Power, DKB | Кабель питания постоянного тока W115, 24В, для специальной клавиатуры
7150 | 110172404 | TEMP SENSOR ASSY | Датчик температуры в сборе
7151 | CP73277201 | CABLE ASSY, INTERCONNECT RIBBON, 29" | Соединительный гибкий шлейф, 29 дюймов
7152 | 83304302 | WATER RESERVOIR | Резервуар для воды
7153 | 88958302 | Scale, Rotation-I.E.C. Collimator | Шкала вращения коллиматора I.E.C.
7154 | 2821204870 | ADAPTER,PIPE,3/4X1/2,ROHS; | Трубный переходник, 3/4X1/2 дюйма, ROHS
7155 | 6299044470 | XSTR,BUX48A,TO-3,ROHS; | Транзистор BUX48A, TO-3, ROHS
7156 | 10002534002 | FERRITE SHIELD ASSEMBLY | Защитный экран, ферритовый, в сборе
7157 | 110240004 | PCB ASSY, CRDIO | Печатная плата АЦП
7158 | 88005901 | CBL,W5 | Кабель W5
7159 | B300242R01 | Cable Extension RT (W562) | Удлинитель кабеля W562
7160 | P1020872001 | FRU, CAPACITIVE DIVIDER ASSY, CVD1 | Ёмкостный делитель напряжения в сборе, CVD1
7161 | 10004750340 | JUMPER KIT (-22 thru -39), LE PFN | Комплект перемычек (с 22 по 39), для низкоэнергетической цепи формирования импульса
7162 | 7212590270 | SOCKET,RELAY,ROHS; | Разъём реле, ROHS
7163 | 10004673302 | RF WATER LOAD | ВЧ нагрузка
7164 | SS50506001 | POTENTIOMETER (Bourns) | Потенциометр (Bourns)
7165 | 88270904 | CBL,LWR JAW 4, BRK/POTS,RoHS | Кабель, W102, нижняя шторка 4 коллиматора (тормоз, потенциометры)
7166 | 110703308 | CLUE, MLCNT 120 B | Шаблон МЛК NT 120 сторона B
7167 | 1231201445 | SCREW,SOCKET,1/4-20X3-5/8; | Резьбовая соединительная муфта, 1/4-20X3-5/8
7168 | 3230151000 | RES,10K,1/4W,CC; | Резистор 10 кОм, 1/4Вт, углеродистый
7169 | 88437607 | CABLE INTERCONNECT 2100C 100FT LG | Соединительный кабель 2100C, 100 футов
7170 | 10003634202 | HOUSING, SLIDE MOUNT, BGM-VAC | Корпус BGM-VAC, устанавливаемый на слайдер
7171 | 2989978500 | EXT SOCKET,12 IN,3/8 DRV | Гайковёрт, 3/8 дюйма, 12 дюймов
7172 | 2920110600 | PUNCH,KNOCKOUT,7/8IN; | Просекатель отверстия 7/8 дюйма
7173 | 85800515 | CWT,GAN PLATE 2.0 | Противовес гентри 2.0
7174 | 83204805 | COIL | Катушка
7175 | B402179R01 | Cable W305 X-Ray Hand Switch | Кабель W305, для ручного переключателя рентгеновского аппарата
7176 | P1007491004 | ENCRYPTED PORTABLE HARD DRIVE 500GB | Внешний жёсткий диск 500 Гб
7177 | 83875705 | SHIM,PSA.100 | Прокладка PSA .100
7178 | 6260007200 | IC,74LS00,DIP-14; | ИС 74LS00, DIP-14
7179 | 4417999700 | XFMR,VARIABLE,POWER; | Трансформатор с переменным напряжением
7180 | 110521705 | CABLE, FLAT, W65, SILHOUETTE | Плоский кабель W65, SILHOUETTE
7181 | 88262901 | PAL,CARR.I/L LOGIC | Микросхема логики ошибок платы контроллера карусели
7182 | TM54620000 | UNIVERSAL JOIN | Универсальное шарнирное соединение
7183 | B400210R01 | CABLE IDU WINDUP W006 | Кабель IDU W006
7184 | 5110901670 | CONN,RIBBON,14,PLUG,ROHS; | Разъём для гибкого шлейфа, 14-контактный
7185 | 88420401 | WDG PLG 15 DEG/R | Клиновая задвижка, 15 град./ правая
7186 | 83608211 | HOSE ASSY 1/4X84" | Шланг 1/4X84 дюйма в сборе
7187 | 82220602 | BRACKET,ROT INTRLOC | Кронштейн блокировки механизма вращения
7188 | 85217801 | RACK,SEGMENT | Сегмент стойки
7189 | 110715508 | SWITCH, BEAM HOLD | Переключатель системы контроля пучка
7190 | 83540135 | HOSE, 1/2" X 52" | Шланг, 1/2 дюйма X 52 дюйма
7191 | 85118801 | BEZEL, FAN | Рамка вентилятора
7192 | 10004011307 | ASSY, TOUCH DETECTOR 6 x 6 CM | Датчик касания в сборе, 6X6 см
7193 | 83788301 | ARM,SUPPORT TE | Опора манипулятора
7194 | 5110777100 | HOUSING,CONN,RAC N PNL; | Корпус соединителя, стойка и панель
7195 | P1017592001 | CABLE, VVS (100FT) | Кабель VVS (100 футов)
7196 | D295000101 | T Piece Lemo FTG.OB.304.PLFG | Коннектор Lemo FTG.OB.304.PLFG
7197 | 85213101 | RESISTOR-SUB ASSY | Резистор, предварительная сборка
7198 | 10002491706 | STATOR CBL, PWR, FIBEROPTIC, OBI (SILH) | Волоконно-оптический кабель с питанием для статора, OBI (Silhouette)
7199 | 110606501 | BRUSH GUIDE, 26 LEAF | Направляющая щётки, 26 лепестков
7200 | 10004750326 | Jumper, Low Energy PFN | Перемычка низкоэнергетической цепи формирования импульса
7201 | 10002549703 | MOTOR SUPPORT,SIDE B | Опора электромотора, сторона B
7202 | 10004114401 | CABLE ASSY, POWER CORD, CABINET RIC | Кабельная сборка питания кабинета, RIC
7203 | 2171990500 | SPRING,EXT,3/4; | Пружина EXT, 3/4
7204 | 6713243070 | FUSE,3A,250V,ROHS; | Плавкий предохранитель, 3A, 250 В
7205 | 2287898100 | CLAMP,GEAR,5/16SHFT; | Тормозной вал шестерни 5/16 дюйма
7206 | 6260212600 | IC,MC68705R3L; | ИС MC68705R3L
7207 | 10004288501 | CABLE, W204, DU AC SUPPLY | Кабель питания переменного тока W204, DU
7208 | 110646701 | STICKER,FIBERGLASS,NOVALIS | Наклейка из стеклопластика, NOVALIS
7209 | 89006629 | CABLE, W90, RoHS | Кабель W90, RoHS
7210 | 10005097801 | ASSY,AC POWER CABLE,STD POWER SUPPLIES | Кабель питания переменного тока, для источников питания стенда
7211 | 110219317 | EPROM,COMMUNICATION PROCESSOR (7.11.05) | Процессор передачи данных стираемого ППЗУ (7.11.05)
7212 | 10005455402 | CABLE, ACTUATOR 3'9" LENGTH | Кабель для активатора длиной 3 фута 9 дюймов
7213 | 87791702 | CONTACTOR ASSY | Силовой контактор в сборе
7214 | 89006621 | CABLE, W86, RoHS | Кабель W86, RoHS
7215 | 7212988600 | RELAY,4PDT,24VAC; | Реле 4PDT, 24 В AC
7216 | 110423004 | HEAD-END PANEL ASSY | Панель изголовья кушетки
7217 | P1002038004 | HE ELECTRICAL COMPONENTS (EXTD) | Элементы электрооборудования HE (EXTD)
7218 | 110724301 | 3 PORT CIRCULATOR ASSY | Циркулятор в сборе, 3-порта
7219 | 88448607 | CBL ASSY, W20 LE | Сборка кабелей W20, LE
7220 | 10001953601 | SHAFT FLANGE(OBI) | Фланец вала (OBI)
7221 | B402352R01 | Cable Adapter USB-RS422 Converter (W410) | Кабель-переходник W410, преобразователь USB-RS422
7222 | P1005951001 | VMS150 RWBA Rectifier | Выпрямитель RWBA VMS150
7223 | 10001009102 | CBL W8 ADAPTER, MLCTX,LINES POLARITY REV | Кабель W8 для коммутации, консоль - МЛК
7224 | B402431R01 | FIBEROPTICS ADAPTER, SC-SC | Волоконно-оптический адаптер SC-SC
7225 | SE150048170 | LASER, GREEN SAG MICRO+ FRU | Саггитальный лазер с зелёным лучом
7226 | P1002452011 | ASSY, IGMA SSD (500/512 GB, BLUE TRAY) | Твердотельный накопитель IGMA в сборе (500/512 ГБ, синий)
7227 | 110688606 | Bracket, PCB, Service | Крепление для сервисной печатной платы
7228 | 2823114300 | NIPPLE,PIPE,3/4; | Трубный штуцер 3/4 дюйма
7229 | P1034674001 | OIL PLUG ASSY,G-242 | Масляное смотровое окно, G-242
7230 | 88625501 | SUP NUT,O/D,BM SD | Опорная гайка
7231 | 10001217204 | ASSY,QUAD STEERING COIL | Катушка STEERING в сборе, HT
7232 | 5519980600 | FUSEHOLDER,BLOCK; | Держатель блока предохранителей
7233 | 87729014 | COLL. CVR ASSY IX LIGHT BLUE | Крышка коллиматора iX, голубая
7234 | 10001163808 | KIT, HOSE, SPLY/RTN, WATER | Набор шлангов для подачи/возврата воды
7235 | 10001083902 | ASSY,MANIFOLD,HT EXCHG,HE | Коллектор теплообменника, HE
7236 | 5550033400 | FUSE,6.3A,250V,5X20MM; UL,CSA,IEC,VDE | Плавкий предохранитель, 6.3A, 250 В, 5X20 мм
7237 | 1231391430PK | SCREW, SOCKET, 1/4-20X2,ROHS (PK=QTY10) | Винт с углублением под ключ, 1/4-20X2, ROHS (в упаковке 10 шт.)
7238 | P1022485001 | ASSY, DIODE VIDEO DETECTOR | Диод видеодетектора
7239 | BC000302 | Circlip, shaft, d25, D34.2x1.2, standard | Стопорное кольцо, d25, D34.2x1.2
7240 | 88819003 | PCB 2100C2 4/6X | Печатная плата 2100C2 4/6X
7241 | 110731804 | CBL, MODIFICATION, RANGE FINDER, HE | Кабель для дальномера, модифицированный, НЕ
7242 | 7699981000 | THERMOMETER,0-100C.; | Термометр, 0-100 С
7243 | B500390R01 | Cable MCNR Backplane Power (W145), OBI | Кабель W145, питание узла контроля движения манипуляторов
7244 | B401061R03 | CABLE,ACQWS 45m ,IAS2 W009 | Кабель связи системы визуализации W009, 45 метров
7245 | 110025602 | CLIP, MOTHERBOARD BRKT | Крепление мат. платы
7246 | 110013301 | CABLE W42 MOTION DIS | Кабель W42, для панели отключения перемещений
7247 | 87963938 | CBL,FLT, W26, 21" | Плоский кабель W26, 21 дюйм
7248 | 88456501 | CABLE, W61 (C2) | Кабель W61 (C2)
7249 | 2730002400 | GAUGE,VACUUM,FRG700,KF25 | Вакуумный манометр FRG700, KF25
7250 | 85901006 | CBL, GRND,PSA,STAND-RF CABINET | Кабель заземления, PSA, стенд - шкаф ВЧ оборудования
7251 | P1027167001 | STB GE-087 Optional | Комплект STB GE-087 Optional
7252 | 10004686007 | GUN DRIVER ASSEMBLY | Узел управления эл. пушкой в сборе
7253 | 5550044870 | FUSE,SLO-BLOW,2A,AXIAL,ROHS; UL,VDE | Инерционный плавкий предохранитель, 2А, осевой, ROHS; UL, VDE
7254 | B502628R01 | Handpendant Enclousure Bottom cpl. | Нижняя крышка пульта ручного управления
7255 | 10005207212 | 4DITC v10.2.3 IAS3 w PVAI, PARHELIA | Инструкция 4DITC v10.2.3 IAS3 с PVAI, PARHELIA
7256 | 2814997400 | TUBING,CU,3/4NOM; | Медная трубка, 3/4 дюйма NOM
7257 | 89065801 | CABLE, P/P-TOE W3 TURNTABLE DRIVE | Кабель W3, патч-панель поворотной платформы подножия кушетки
7258 | B401479R01 | CABLE, ANALOG, ACB-RMB, IDU | Аналоговый кабель IDU, ACB-RMB
7259 | 10004106201 | ASSY, PANEL, FAN | Панель вентилятора
7260 | 87685901 | MOTOR SPROCKET | Шестерня электромотора
7261 | 10002245729 | SOFTPOT, HD120 MLC, ASSY, SIDE A TARGET | Втор. датчик положения МЛК высокого разрешения, сторона А к мишени
7262 | P1010585002 | STB GE-077C Optional | Комплект STB GE-077C Optional
7263 | 1231397244 | SCREW, SOCKET, 3/4-16 X 3-1/2, ROHS | Винт с углублением под ключ, 3/4-16 X 3-1/2, ROHS
7264 | 10006251931 | ICVI CONICAL COLLIMATORS, SIZE 12.5 | Система комплексной верификации конического коллиматора и блокировки (ICVI), размер 12.5
7265 | 110503004 | LOCKOUT/TAGOUT KIT/ UNIV. | Комплект блокировки/вывешивания предупреждающих бирок, универсальный
7266 | B400058R01 | CBL.SYNC EXT. 5M*** | Кабель синхронизации, 5 метров
7267 | 10005013908 | Cable, W154, Ethernet | Ethernet-кабель W154
7268 | 10002157002 | KIT, CABLE CONTROL MODULE TO GENERATOR(O | Комплект кабелей, модуль управления - генератор
7269 | 6260070200 | IC,4098B; | ИС 4098B
7270 | 2820093000 | PLUG,PIPE,1/2; | Заглушка для трубы, 1/2
7271 | 4414915900 | XFMR,LO-VOLT,POWER; | Низковольтный трансформатор
7272 | 10005593703 | CABLE, W550 | Кабель W550
7273 | 88278601 | ECCENTRIC | Эксцентрик
7274 | 87968004 | PCB,METER I/F, 21C 2800+, 23C 500+ | Плата интерфейса счетчиков 21C 2800+, 23C 500+
7275 | 87859207 | CBL,TURNTABLE/E-W15 | Кабель E-W15, для поворотной платформы основания кушетки
7276 | 88914503 | Harness, Hot Deck, W4 | Жгут проводки W4, для эл. пушки
7277 | 88684904 | CABLE, W19 FSR/TOUCH GUARD | Саморегулирующийся нагревательный кабель W19 c защитой от прикосновений
7278 | 2889032000 | CONN,Q.D.,COUPL. INSERT,1/2NPT; | Быстросьёмное соединение Вставка 1/2NPT;
7279 | 110404701 | 600SR FIELD FLATTENER | Сглаживатель поля 600SR
7280 | TM62632000 | DSP SUBASSY | Цифровой процессор световых сигналов, предварительная сборка
7281 | P1001376001 | Hand OBI, cpl. | Кистевой сегмент манипулятора OBI
7282 | SE810013470 | USB A to USB B Cable Adapter | Кабель-переходник с USB A на USB B
7283 | 2759093500 | INDICATOR LIGHT; | Световой индикатор
7284 | 82513801 | TURNTABLE FLOOR COVR | Крышка вращающегося пола
7285 | 2299961100 | PLUNGER,SPRING; | Пружинный плунжер
7286 | BC004616 | USB 2.0 Cable, Type A-to-B, 5 m | Кабель USB 2.0, тип А - В, 5 метров
7287 | 6713837500 | FUSE,PWR,N.A.,60A,480V,CART.,2.25X.406; | Силовой плавкий предохранитель, 60A, 480 В, картридж, 2.25X.406 дюйма
7288 | 3839839800 | THMS,PTCSW,5.7A; | Термистор PTC, 5.7 A
7289 | 5570070770 | CIRCUITBRKR,3A,ROHS; UL,CSA,VDE | Авт. выключатель, 3А
7290 | 89064006 | PCB VACION P.S. 21/2300 | Плата источника питания насоса VacIon, 21/2300
7291 | 10002155707 | CABLE,BACKUP MOTION CONTROL, W112 KONA | Кабель W112, для резервного устройства позиционирования,KONA
7292 | 7820038570 | CABLE,USB,TYPE A,3.7M,ROHS; | USB кабель, тип А, 3,7 метра
7293 | P1025053001 | STB PV-096 Optional | Комплект STB PV-096 Optional
7294 | PN59650020 | SPRO LOOM KIT | Комплект для датчика вторичного положения
7295 | B502224R01 | PCB Patch Panel, U-Arm, PU-KVS | Коммутационная плата, U-Arm, PU-KVS
7296 | TM67227003 | Patch File Kit for Civco UCT | Набор файлов исправления для Civco UCT
7297 | 88838903 | GUIDE PLT,STRAIGHT | Направляющая пластина, прямая
7298 | 88229015 | ASSY, PCB, HOT DECK BACKPLANE | Объединительная плата эл. пушки
7299 | 10002157211 | CABLE, FIBOPTI CTRL-TRTMENT RM,PAXSCA,5' | Кабель, соединяющий волоконно-оптическийконтроллер и TREATMENT RM, PAXSCA, 5 футов
7300 | 2723990200 | GAUGE,PRESSURE,2 IN,0-60 PSI,1/4 MPT; | Манометр, 2 дюйма, 0-60 psi, 1/4 дюйма MPT
7301 | B503887R01 | Switching Power Supply | Переключающий источник электропитания
7302 | 88789901 | EXTENDER CARD | Расширительная плата
7303 | 110001304 | MOUNT, PHOTOSWITCH, APPLICATORS | Крепление фототиристора аппликаторов
7304 | 87545904 | FIBER OPTIC, MLC | Волоконно-оптический кабель для МЛК
7305 | 83622609 | STUD 4 IN, ROHS | Шпилька 4 дюйма, ROHS
7306 | 5140895500 | CONN,STRAIN RELIEF; | Проходная кабельная втулка
7307 | 1499976500 | WASHER,SPHERICAL; | Сферическая шайба
7308 | P1013170002 | STB MD-508B Optional | Комплект STB MD-508B Optional
7309 | B500604R01 | Cable Encoder Signals (9W62) | Сигнальный кабель энкодера (9W62)
7310 | B401641R02 | R-ARM REPAIR KIT ELBOW | Ремкомплект для плечевого сустава, R-ARM
7311 | 7850067700 | TABLET,DIGITIZER; | Планшет для цифрового ввода
7312 | 10001930402 | EDGE GUARD,CABLE PROTECTOR | Кабельная защита, EDGE
7313 | 110499403 | RECTIFIER,BRIDGE,3PH; RoHS | Мостовой выпрямитель, 3-хфазный, RoHS
7314 | 8183973470 | CABLE ASSY,DB9,10FT,ROHS; | Кабельная сборка DB9, 10 футов
7315 | 83258312 | BUSS STRIP | Bus Strip шина
7316 | 10001110201 | BRACKET, CAP SUPPORT, R/L | Кронштейн конденсатора и резистора, прав.+лев.
7317 | TM53376005 | INNER LONG.CARRIAGE ASSY UNI C3 | Внутреняя продольная каретка кушетки в сборе, UNI C3
7318 | 88461801 | CABLE, W63 (C2) | Кабель W63 (C2)
7319 | 110711314 | ASSY, CABLE, VDA INPUT,100FT | Входной кабель VDA, 100 футов
7320 | 10005844115 | Cable, W167, DVI Extender 100' | Удлинитель кабеля DVI W167, длина 100 футов
7321 | 86365402 | STB PS-043J Optional | Комплект STB PS-043J Optional
7322 | 88003606 | DOOR SIDE STAND RH | Боковая дверца стенда, правая
7323 | 5120919300 | CONN,FLATCABLE,26S; | Розеточный коннектор для гибкого шлейфа, 26-контактный
7324 | 83254202 | CLIP ADJUSTING BEAM STOPPER;RoHS | Регулируемый крепёж поглотителя пучка
7325 | 85773301 | PLATE ASSY | Держатель указателя изоцентра
7326 | P1018500003 | Inductive Encoder Head | Индуктивный энкодер - считывающий датчик
7327 | 2093980970 | FAN,AC,115 V,102CFM,ROHS; | Вентилятор, 115 В переменного тока, 102 куб фт / мин, ROHS;
7328 | P1000757002 | STB GA-152B Type 4 | Комплект STB GA-152B Type 4
7329 | 10004408509 | FLASH MEMORY, PROGRAMMED (STAND CONT) | Карта памяти (для контроллера стойки)
7330 | 7612585000 | METER,0-50UA; | Индикатор, 0-50 мкA
7331 | 2083982070 | PLUG&CORD,FAN,ROHS; | Шнур вентилятора с вилкой, ROHS
7332 | 110107702 | FPGA, HR4 | Программируемая интегральная схема HR4
7333 | 85211902 | SPEC-PROM,YIELD SERV | Микросхема памяти платы подстройки мощности пучка, запрограммированная
7334 | 88828002 | GUIDE BLOCK ASSY R.S. | Направляющий блок, правосторонний
7335 | 10005207504 | DISCONTINUED RPM GATING SBU HD'S v1.7 | Снят с производства - RGSC высокого разрешения SBUv1.7
7336 | SE410019070 | Ferrite Core Clamp Core 30 | Держатель ферритового сердечника 30
7337 | 2212897400 | CLAMP,CAP MTG; | Фиксатор крышки
7338 | 8184024200 | CABLE ASSEMBLY,USB,16 FT; | Жгут USB проводов, 16 футов
7339 | 7290008800 | SOCKET,RELAY,SPDT,24VDC,LED; | Разъём реле SPDT, 24В DC, со светодиодом
7340 | 5134007900 | POWER ENTRY,CONN; | Силовой разъём
7341 | 10002367023 | ASSY,CNTR THROAT, iX SERIES, CNTRY SHORT | Центральная крышка гентри, НЕ
7342 | 110602905 | S/W C-SERI PATCH KIT | Дискета с ПО для аппаратов С серии
7343 | 110219323 | PROM,PROGR,COMM | Интегральная схема постоянной памяти
7344 | 89064801 | CABLE W70 | Кабель W70
7345 | B401678R01 | PCB READOUT MOTHERBOARD 2 | Модуль измерения сигналов на материнской плате 2
7346 | 10005374706 | Cable, W164, 3.5 mm Stereo M-M | Шнур W164, стерео, штекер 3,5мм, папа-папа
7347 | 110424901 | PANEL,SERVICE $ | Сервисная панель
7348 | 2083982670 | FINGERGUARD,FAN,ROHS; | Решетка вентилятора, ROHS
7349 | 2212691000 | CLAMP,CAP MTG; | Фиксатор крышки
7350 | B503635R01 | Distributor Board, cpl. (PRS) | Распределительная плата PRS
7351 | 7124995200 | SW,PB,LIGHT,4PDT,MOM; | Нажимной переключатель 4PDT с подсветкой
7352 | 10002234402 | POST, PATCH PANEL | Коммутационная панель
7353 | P1011930006 | STB TR-112B Optional | Комплект STB TR-112B Optional
7354 | 88456302 | CABLE, W78 (C2) | Кабель W78, (C2)
7355 | 110022811 | CBL,W23,DOS CON-STND 50' Length | Кабель W23, контроллер DOS - стенд, 50футов
7356 | 10002733205 | MOUNT, SWITCH, JAW ROTATION | Крепёж выключателя механизма шторок коллиматора
7357 | 85680105 | TARGET DRIVE 21/2300 | Привод мишени 21/2300
7358 | TM68218000 | Hole Plug, Lift Base (VOS) | Заглушка, основание подъёмника (VOS)
7359 | 110606002 | HNS, SIDE B, MMLC | Жгут проводов для Микро-МЛК, сторона В
7360 | 10002798001 | CALIBRATION SHEET, MLC | Калибровочная карта МЛК
7361 | 10001347607 | PLATE, RAIL NUT | Пластинчатая рельсовая гайка
7362 | 110450117 | ASSY, CONSOLE ELECTRONICS CAB,CX,iX,TRIL | Шкаф консоли электроники, CX, iX, TRILogy
7363 | P1003195002 | CABLE,ETHERNET | Ethernet-кабель
7364 | 87686002 | STOP,MECHANICAL (1"LG) | Механический ограничитель (1 дюйм длиной)
7365 | B401597R02 | Digital Camera | Цифровая камера
7366 | 110111303 | CABLE,FDBACK INTERCONNECT,SHIELDED W3 | Экранированный соединительный кабель W3
7367 | 110353003 | ASSY, PCB, INTERFACE MOUNT | Коммутационная плата
7368 | 88976028 | Cable Set, W53,Collimatior Windup, H.E. | Комплект кабелей W53, для поворотного узла коллиматора, Н.Е.
7369 | 89006614 | CABLE, W91 | Кабель W91
7370 | 110219324 | PROM,PROGR,COMM | Интегральная схема постоянной памяти
7371 | B401796R23 | DS Arm Controller Complete (LE-Clinac) | Контроллер манипулятора DS-Arm в сборе (LE-Clinac)
7372 | 86395701 | STB GA-094C Optional | Комплект STB GA-094C Optional
7373 | 5520036700 | CKT BRK,MIN,277V,10A,1P; UL,CSA,IEC | Мини авт. выкл., 277 В, 10A, 1-полюсный
7374 | 2861092270 | ELBOW,FLARED,1/4X1/4,ROHS; | Угловой фитинг 1/4X1/4, ROHS
7375 | SE600006270 | Video-to-USB 2.0 converter | USB-карта захвата видео, USB 2.0
7376 | 10003344702 | TRIM PLATE 2 | Балансировочная пластина 2
7377 | 110389905 | PLATE, HV CONTACTOR | Пластина высоковольтного контактора
7378 | 10001137208 | CABLE, LASER I/O, OBI | Кабель ввода/вывода лазерного излучения , OBI
7379 | 110219230 | EPROM,PROG CNTRL PROC, ver 6.3.10 | Программируемый управляющий процессор стираемого ППЗУ, версия 6.3.10
7380 | P1019077001 | PCB ASSY, SUPERVISOR | Плата супервизора в сборе
7381 | 88839501 | KNOB LEVER (COMPENSATOR) | Поворотная ручка рычажного типа (компенсатор)
7382 | 10003451006 | CABLE, USB EXTENDER | Удлинитель USB кабеля
7383 | 7250989170 | CONTACTOR,3P,80A,120VAC,ROHS; UL,CSA | Контактор 3-полюсный, 80A, 120В AC, ROHS; UL, CSA
7384 | B402379R02 | CABLE, SV-ARCNET (W603) OBI | Кабель для SV-ArcNET (W603) OBI
7385 | 110241004 | PCB ASSY, ACCESSORY MNT INTERCONNECT | Соединительная монтажная плата для аксессуаров
7386 | 2884985100 | ADAPTER,HOS,.75X1.06-14; | Переходник для шланга .75X1.06-14 дюймов
7387 | 110592101 | CBL, GNTRY P/P | Кабель для патч-панели гентри
7388 | TM56682004 | Graphic Overlay Hand Pendant Green 3 | Накладка пульта ручного управления
7389 | 10004451101 | ASSY, PCB, PWM DRIVES (4 CHANNELS), LER | Плата приводов узла PWM (4 канала), LE
7390 | 10002340901 | SCALE, VARIAN MLC COLLIMATOR | Шкала коллиматора МЛК Varian
7391 | 10001654801 | HOSE ASSY,3/4" | Шланг 3/4 дюйма в сборе
7392 | 6260157400 | IC | ИС
7393 | 10004699405 | Cable, W42, Ethernet | Ethernet-кабель
7394 | 110530706 | HNS,SIDE B,MLC 120, w/o A14P1 to P17 con | Жгут проводов для МЛК 120, сторона В, без коннектора A14P1 - P17
7395 | 2026997100 | COUPLING,FLEX; | Гибкое соединение
7396 | B500918R01 | PCB Patch Panel, Shoulder, PU | Коммутационная плата, Shoulder, PU
7397 | B300377R01 | CABLE W004 IAS2 | Кабель W004, IAS2
7398 | 89042720 | RAIL, SUPPORT, 328mm | Рельсовая опора, 328 мм
7399 | 10002589902 | GEAR REDUCER HARMONIC DRIVE LE & HE | Зубчатый редуктор волновой передачи, LE и HE
7400 | 108533 | HE-220.8C for Varian Oncology | Комплект шлангов системы OBI
7401 | 82965501 | SCREEN,END(STL) | Защитный экран, торцевой (стальной)
7402 | 2721995870 | FLOWMETER,PULSE OUT,1.2-16 GPM,ROHS; CE | Импульсный датчик протока, 1.2-16 галл/мин., ROHS; CE
7403 | 10005789801 | MLC WDG TRAY ASSY,LWR, 20cmX40cm,30Deg | Лоток клина МЛК в сборе, нижний, 20смX40смX30 градусов
7404 | 7164010200 | CKT,BREAKER,2X2A; | Авт. выключатель, 2X2A
7405 | 10003464917 | HARNESS, PRIMARY POWER DISTRIBUTION | Сборка проводов для узла первичного распределения питания
7406 | 110742503 | ROD, LATCH; Rohs | Запорный шток
7407 | 10001656502 | LEAD SHIELDING, FRONT, MCC (OBI) | Свинцовый защитный экран, передний
7408 | 1236111408PK | SCREW, BUTTON, 1/4-20 x 1/2,RoHS (PK=10) | Винт с полукруглой головкой, 1/4-20 x 1/2, RoHS (в упаковке 10 шт.)
7409 | 88764606 | KIT, H/E MACHINE BREAKDOWN HARDWARE | Демонтажный комплект, HE
7410 | 3568933370 | RES,7,10%,110W,WW,ROHS; | Резистор 7 Ом, 10%, 110Вт
7411 | 10002770202 | CABLE ASSY, ION PUMP JUMPER | Кабельная перемычка для ионного насоса
7412 | P1019583001 | STB CN-273 Optional | Комплект STB CN-273 Optional
7413 | 10001501005 | LEFT DOOR ASSY,EX | Левая дверца в сборе
7414 | 110219321 | PROM, PROGR, COMM | Программируемый процессор передачи данных ППЗУ
7415 | 10003247502 | PUSHER, ADJUSTABLE | Регулируемый толкатель
7416 | 87545902 | FIBER OPTIC CABLE | Волоконно-оптический кабель
7417 | 1290313900 | SCREW, THUMB, 1/4-20 x 1/2, BN | Винт с накатанной головкой 1/4-20 x 1/2 дюйма
7418 | 1235206420 | SCREW,12-POINT,1/4-28X1; | 12-гранный болт 1/4-28X1
7419 | 88374026 | WEDGE PLUG ASS'Y | Заглушка-идентификатор клина
7420 | 88399601 | 600C XFMR, 208V 60HZ | Трансформатор 600C, 208 В, 60 Гц
7421 | 88971203 | CBL ASSY, F.OPTIC HE,W203A Windup,RoHS | Волоконно-оптический кабель W203A для соединительного поворотного устройства
7422 | TM53506000 | LOOM, VERT.POT. ADAPTER (HEIDI) | Жгут проводов для адаптера вертикального потенциометра (HEIDI)
7423 | 83875704 | SHIM,PSA .050 | Прокладка PSA .050
7424 | 88934005 | BRKT,ADAPTER,LEFT | Левая крепёжная скоба
7425 | 10001537715 | ASSY, PCB, STAND MOTHER, HE (FRU) | Материнская плата стенда, НЕ
7426 | 2362105600 | TAB,PULL; | Вкладка
7427 | 88101102 | HOLDER ASSY, LH, PENDANT | Держатель подвесного пульта в сборе, левый
7428 | 87673301 | SCISSOR SHAFT,LOWER ROLLR | Ось ножничного подъёмника стола пациента, нижний ролик
7429 | 110643404 | GUARD, MOTORS P/S, LE | Защита источника питания электромоторов, LE
7430 | 83540204 | HOSE ASSY 3/4"X 40" | Шланг 3/4 дюйма X 40дюймов в сборе
7431 | 88911003 | GUN DRIVER BASE | Основание узла управления эл. пушкой
7432 | 86371105 | STB ST-065 B OPTIONAL | Комплект STB ST-065 B OPTIONAL
7433 | B400568R01 | COLLISION SWITCH, EAST ELBOW | Датчик столкновения, восточный локтевой сустав
7434 | 110288011 | PCB ASSY, VACION CONTROL | Плата управления насоса VacIon
7435 | 2818983100 | HEAT EXCHANGER; | Теплообменник
7436 | 83121201 | BEARING, BALL (KAYDON KD180) | Шарикоподшипник (KAYDON KD180)
7437 | 110567902 | OVERLAY,KEYBD,NOVALIS | Накладная-наклейка на клавиатуру NOVALIS
7438 | 10001910001 | SPACER BLOCK, SEISMIC, OBI | Алюминиевая проставка крепления системы визуализации
7439 | 88990602 | CBL ASSY,TRANS BD | Кабель питания МЛК
7440 | P1059071001 | GPU Upgrade Kit Eclipse CalcWS RTX A5000 | Обновление графического процессора RTX A5000
7441 | 7850120600 | KVMP SW. KIT,USB/PS/2 | КВМ-переключатель
7442 | 89212806 | ANGLE,TRIM DR STND | Декоративный угловой кожух стенда
7443 | 88930902 | ACTUATOR SWITCH ASSY | Приводной элемент переключателя
7444 | 88268702 | STOP BLOCK | Ограничитель хода
7445 | TM68201000 | Mounting Block Drive Module Pivot | Шарнирное крепление блока приводного модуля
7446 | 88958202 | Scale, Rotation-Varian Collimator | Шкала вращения коллиматора Varian
7447 | 1299930200 | SCREW,SHLDR,16MMX35MM,SBO; | Винт с буртиком 16 мм X 35 мм
7448 | 83244104 | CLAMP | Фиксатор
7449 | 88388002 | PCB 600c BKPLN PATCH PANEL | Коммутационная панель
7450 | 110285805 | FPGA, SERIAL RECEIVER | Программируемая интегральная схема серийного приёмника
7451 | 10004912256 | GATING WKSTN CT- PQ5000/AcQSim WB V1.7 | Рабочая станция RGSC CT- PQ5000/AcQSim WB V1.7
7452 | 10002259617 | LEAF 1/2 TARGET SIDE B HD-MLC | Половинчатый лепесток, В, мишень, HD
7453 | P1009961008 | CABLE, CCMC, W12 | Кабель W12, для CCMC
7454 | 8184018900 | CABLE,PATCH,CAT5E,100FT; | Соединительный кабель CAT5E, 100 футов
7455 | 10001545906 | HARNESS,W27,STAND A EMERG OFF | Жгут проводов W27, для кнопки аварийного отключения питания стенда, сторона А
7456 | 10003008101 | SHIELD, PCB, BGM | Экран для платы узла BGM
7457 | 6260283200 | IC,AD811AN; | ИС AD811AN
7458 | 82972101 | XFMR.,FILAMENT | Трансформатор накальный
7459 | 1231392600 | SCHS 1-8X7 BLK STL | Винт с шестигранным шлицем 1-8X7 дюймов, углеродистая сталь
7460 | 110266928 | SET,COLL WINDUP L.E. | Поворотный узел коллиматора, LE, в комплекте
7461 | 8179200000 | CABLE,SHIELD.,10-#20; | Экранированный кабель, 10- #20
7462 | 86453601 | STB OB-014B Optional | Комплект STB OB-014B Optional
7463 | 7344061000 | MOTOR,STEPPER,2.9V; | Шаговый электродвигатель, 2,9 В
7464 | 2723994700 | GAUGE,PRESSURE,0-100,2-1/2IN,SST FRT FL; | Манометр, 0-100 psi, 2-1/2 дюйма, нерж. ст.
7465 | TM53399000 | LOOM SCISSOR | Кабель для ножничного подъёмника стола пациента
7466 | 110002304 | PHOTOSWITCH MOUNT ASSY,APPLICATOR 6X6 | Крепление фототиристора, аппликатор 6X6
7467 | 88623901 | COUPLING,DRIVE,MALE | Приводная муфта с охватываемым концом
7468 | 6740522000 | CABLE ASSY,FIBER,EXTIO,100FT; | Кабель ввода/вывода, волоконный, 100 футов
7469 | 88779401 | SHLD PLT 10X10 | Защитная пластина 10X10
7470 | SS50996000 | OSMS Stabilizer Bracket | Крепление стабилизатора системы оптического мониторинга OSMS
7471 | 7412280500 | CHARGER,BATTERY,24V; UL,CE,CSA,TUV | Зарядное устройство, 24 В
7472 | 10005492302 | FILTER CARTRIDGE, TREATED | Элемент картриджа фильтра
7473 | 88352638 | FBGLS, PV, EX SILVER | Кожух системы портальной визуализации (серебристый)
7474 | 4171880570 | CAP,1MF,100V,MY,ROHS; | Конденсатор 1мФ, 100 В, майларовый, ROHS;
7475 | 2820599100 | ELBOW,STREET,1/4,90DEG; | Наружное колено, 1/4 дюйма, 90 град.
7476 | 10001657403 | CABLE, W143, OBI MOTOR POWER (OBI) | Кабель питания W143, для электромотора (OBI)
7477 | 7199693800 | SW,FLOW,FLUID,SPDT,4 GPM; | Переключатель расхода жидкости SPDT, 4 галл/мин.
7478 | 110313605 | MANIFOLD, WATER,SUPPLY | Подающий водяной коллектор
7479 | 88971301 | CBL ASSY, W203B WNDP | Кабель W203B для поворотного соединительного узла
7480 | 83518004 | ASSY BEAM CURR MON | Кабель контроля тока пучка
7481 | SE150011570 | Diode Laser, Grn, Line 90, RC (Apollo) | Диодный лазер, с зелёным лучом, вертикально-излучающий, на радиоуправлении (Apollo)
7482 | 85095502 | BRACKET SWITCH PANEL | Крепление коммутационной панели
7483 | 88595303 | BRKT,PIN,MACH | Штифт кронштейна
7484 | 10005029403 | HARNESS, TRANSFORMER ASSY #2 | Жгут проводов для трансформатора #2
7485 | 9600003000 | DRILL,HSS,1/8SIZE; | Сверло из высокопрочной стали, размер 1/8
7486 | 88683902 | CVR,SLIDER,INJECTION | Крышка слайдера аппликатора
7487 | 1391915100 | INSERT,LOCK,3/4-16; | Личинка замка, 3/4-16
7488 | 110007501 | BEZEL, MOTION DISABLE PANEL | Рамка панели отключения перемещений
7489 | 87726102 | SPROCKET,MOTOR | Шестерня электромотора
7490 | B400813R01 | PCB FILTER | Плата фильтра
7491 | 10002052906 | LINEAR GUIDE - TARGET DRIVE | Линейная направляющая привода мишени
7492 | 7171006570 | SW,ROTARY,PC-MT,HEX,ROHS; | Поворотный переключатель, шестигранный
7493 | 1210000000 | BRUSH SET | Набор щёток
7494 | 2989979700 | EXT SOCKET,8 IN,3/8 DRIVE,T-HANDLE | Гайковёрт с Т-образной рукояткой, 3/8 дюйма, 8 дюймов
7495 | 87013001 | LEAF MOTOR | Моторчик лепестка
7496 | B400784R01 | PCB, ENABLE II, R-ARM | Плата разрешения движения II, R-ARM
7497 | 10003480003 | CARRIAGE DRIVE ASSY, SIDE A Dual Beam | Привод каретки в сборе, сторона А
7498 | 1231110208PK | SCREW, SOCKET, 2-56 x 1/2, RoHS (PK=10) | Винт с углублением под ключ, 2-56 x 1/2, RoHS (в упаковке 10 шт.)
7499 | 10001438002 | SHIELD, DEBRIS, GEAR | Защитный экран шестерни
7500 | 88536001 | PCB MOTOR DRIVER CL600 | Плата электропривода CL600
7501 | 7891104400 | GRAPHICS CARD,128MB,AGP8X,PLUG-IN; | Видеокарта AGP8X, 128 МБ, встраиваемая
7502 | 10001944503 | ASSY, BEZEL TOP, DEDICATED KEYBOARD | Верхняя рамка спец. клавиатуры
7503 | 2169980500 | SHOCKMOUNT; | Антивибратор
7504 | 110256704 | MANIFOLD, HEAT EXCHANGER RETURN | Возвратный коллектор теплообменника
7505 | P1015808001 | BRACKET, MOUNTING, SWITCH | Крепление переключателя
7506 | B400778P114 | BEARING, DIAMETER 35 MM | Подшипник диаметром 35 мм
7507 | 2299979900 | KEY,WOODRUFF,#202,1/16X1/4; | Шпонка Вудруфа #202, 1/16X1/4
7508 | 6260157700 | IC,74C154,DIP-24(0.3); | ИС 74C154, DIP-24 (0.3)
7509 | 5619990570 | TERM.BLOCK,5 TERM,ROHS; | Клеммная колодка с 5 контактами
7510 | 8182150370 | CABLEASSY.3X18,9.8FT,ROHS; | Кабельная сборка 3X18, 9.8 фута, ROHS;
7511 | 10004187002 | PCB ASSY, EMOPS RELAY | Плата в сборе, реле EMOPS
7512 | 8183978570 | ADAPTER,GENDER,F-F,DSUB-25,ROHS | Переходник DSUB-25, мама-мама, ROHS
7513 | 10005025059 | BCCV KIT (C-SERIES: RUSSIAN)-DISCONTINUE | Комплект для сканера штрих-кодов для конических коллиматоров (C-SERIES: русский язык) - снят с производства
7514 | 88582704 | RIGHT GUIDE BLOCK ASSY (WEDGE MOUNT) | Направляющий блок для правой стороны (крепление клинов)
7515 | 10001213408 | ASSY, ION METER, MANTIIS | Иономер MANTIIS
7516 | 7891109770 | SILICON DRIVE,1GB,50-PIN MOD,ROHS; | 50-контактный жесткий диск, 1 ГБ, ROHS
7517 | B501739R05 | Collision Paddle,cpl.Elbow, PU-KVS EDGE | Крышка датчика столкновения локтевого сустава манипулятора, PU-KVS EDGE
7518 | 10002259712 | LEAF 1/2 ISOCENTER SIDE A HD-MLC | Половинчатый лепесток, А, изоцентр, HD
7519 | 85507701 | SPRING CLIP | Пружинный фиксатор
7520 | 87689901 | END CAP,FEMALE WAY | Торцевая крышка с охватывающей направляющей
7521 | 10004011310 | ASSY, TOUCH DETECTOR 15 x 15 CM | Датчик касания в сборе, 15 x 15 см
7522 | 10001577708 | Green Backpointer Laser | Задний лазерный указатель изоцентра с зелёным лучом
7523 | 10002053101 | HOLE TEMPLATE, OBI | Шаблон для сверления отверстий, OBI
7524 | 10003451007 | CABLE, USB EXTENDER | Удлинитель USB кабеля
7525 | 83472801 | B5W/G 90DEG H BENDING | Волновод, 90 град.
7526 | P1005931001 | VMS150 Power Supply Module (OBI) | Модуль источника питания VMS150 (OBI)
7527 | 82955302 | SUPPORT,RF ROT.JOINT | Держатель вращающегося соединителя волноводов
7528 | 10001678606 | OVERLAY, SIDE PANEL ((RH ETR) | Накладная-наклейка на боковую панель (правосторонняя, ETR)
7529 | 88354505 | CABLE INTERCONNECT 600C 50FT LG | Соединительный кабель 600C, 50 футов
7530 | TM53337001 | LOOM, L018, PENDANT SKT LEFT. EMC | Кабель L018, стол пациента, левый пульт, EMC
7531 | 88976114 | COLL WINDUP CBL L.E. | Кабель для поворотного узла коллиматора, LE
7532 | 8859999470 | CORD,EXTRUDED,ROHS; | Штампованный провод, ROHS
7533 | 89047805 | CABLE,AUX-COLL P/P (NOISY) W14b | Кабель W14b, помехозащищённый, доп. оборудование - патч-панель коллиматора
7534 | P1026170001 | Gantry Cont. Lenze 8200Vect. to SME, Kit | Комплект для замены частотного преобразователя мотора гентри
7535 | P1049002001 | STB RG-043 Optional | Комплект STB RG-043 Optional
7536 | 88741502 | POINTER ASSY 80-90CM (INCL DISC) | Указатель изоцентра 80-90 см (вкл. диск)
7537 | 82926901 | CLAMP BEARING OUTER | Скоба фиксации подшипника
7538 | P1001742002 | STB EA-039 Optional | Комплект STB EA-039 Optional
7539 | P1057257001 | STB-OB-179 Optional | Комплект STB-OB-179 Optional
7540 | 2899300700 | CLAMP,HOSE,2-1/4MAX; | Шланговый хомут, 2-1/4 дюйма макс.
7541 | 88006982 | FFF CWT,WHITE, DISC | Быстросъёмный диск противовеса, белый
7542 | 110137402 | TECH PUB STYLE GUIDE | Инструкция
7543 | 10004559004 | FRONT PANEL | Передняя панель
7544 | 2820504000 | ELBOW,STREET,3/4,90DEG; | Наружное колено, 3/4,90 град.
7545 | 110022712 | CBL, CHASSIS GROUND (OBI) | Кабель заземления на массу (OBI)
7546 | 83268501 | SHLDG.,FRONT CORNER | Защитный экран переднего угла
7547 | 110277801 | FLOWSWITCH ASSY | Расходный выключатель в сборе
7548 | 7369977370 | MOTOR,GEARED,27VDC,ROHS; | Редукторный электродвигатель, 27 В DC, ROHS
7549 | 83728008 | CLIP ASSY PFN | Звено цепи формирования импульса
7550 | 88448201 | HARNESS, DRV.STAND | Жгут проводов для привода стенда
7551 | 88369101 | RESISTOR NON INDUCT | Безиндукционный резистор
7552 | 2740266900 | O-RING,-044; | Уплотнительное кольцо -044
7553 | 2232021100 | CARD PULLER,PC,LOWER; UL | Экстрактор печатной платы, нижний
7554 | 10005842201 | Cable, 1W102, EXIO | Кабель EXIO 1W102
7555 | 9600166900 | DRILL,S&D,9/16 X 6 IN; | Сверло 9/16 X 6 дюймов
7556 | TM55828000 | END STOP, I/F | Отбойник
7557 | 2170923200 | SPRING,COM,.360; | Пружина цилиндрическая, .360 дюйма
7558 | TM57353001 | GRAPH/OVERLAY H.P. GN, SWE. | Накладка панели ручного управления, шведский яз.
7559 | 8830120000 | CUBITAINER,5GAL; | Прямоугольная ёмкость, 5 галлонов
7560 | 110024104 | CABLE,W11, Com 1 - Cons Bckpln, RoHS | Кабель W11, Com 1 - разъёмы на объединительной панели
7561 | 10004297003 | CABLE TRAY | Кабельный лоток
7562 | 110280001 | CVR,BOAT,TOP | Верхняя крышка гентри аппарата (лодка)
7563 | 86442017 | STB CN-148C Optional | Комплект STB CN-148C Optional
7564 | 110390001 | PCB ASSY, SERVC PANEL | Плата сервисной панели в сборе
7565 | P1027438008 | SP PHANTOM, MVP PTW 31016/31022 INSERT | Держатель фантома Mobius (модификация PTW 31016/31022)
7566 | 110488002 | SCREEN, END MOD. | Экран, окончательная модификация
7567 | 10005727401 | STAND, ECCV | Стенд для хранения держателя ICVI
7568 | P1025881003 | C S,RPM CLINAC CT-SIM V1.7.13 WES7 | Рабочая станция RPM, ПЭТ/КТ, v1.7.13, WES7
7569 | 3679777300 | TRMR,10K,1/2W; | Термистор, 10кОм, 1/2 Вт;
7570 | 88354106 | CABLE INTECONNECT 600C 75FT LG | Соединительный кабель, 600C, 75 футов
7571 | 88760701 | KIT, H.E. LEAD, E/M. (JITKIT) | Набор свинцовой защиты аппарата, HE
7572 | P1013592010 | STB CN-258 Optional | Комплект STB CN-258 Optional
7573 | 110442802 | CBL,H.V.PWR | Высоковольтный кабель питания
7574 | 2340001900 | PIPECLAMP,UNISTRUT; | Опорный хомут для конструкции для крепления кабельных лотков Unistrut
7575 | 10005805401 | STB BG-505 Optional | Комплект STB BG-505 Optional
7576 | 10002591721 | CABLE, W47, 480v MOD TO GENERATOR (100') | Кабель W47, 480В, модулятор - генератор (100 футов)
7577 | 87638404 | RING,UPR,MIRROR HLDR | Держатель зеркала, верхний, кольцевой
7578 | 10006059302 | CABLE, LASERGUARD, LASER SCNR-CNTRL PCB | Кабель LaserGuard, лазерный сканер - плата управления
7579 | 110114201 | SPT BLOCK, MLC CR | Клеммный блок SPT для МЛК CR
7580 | 88958501 | RIGHT POINTER | Правый указатель изоцентра
7581 | 10004690202 | CABLE,CUST P/P 5W11 NETWORK 1/F | Кабель 5W11, соединительная патч-панель - сетевой интерфейс
7582 | 10002234201 | BRACKET, PATCH PANEL, ASSY | Крепление патч-панели в сборе
7583 | 8183974370 | CABLE,PATCH,CAT5,100,ROHS; | Соединительный кабель CAT5E, 100 футов, ROHS
7584 | 110034554 | CAPACITOR, 1 ufd | Конденсатор 1мкФ
7585 | 7859992600 | SOCKET,POWER SUPPLY; | Гнездо источника питания
7586 | 4160945200 | CAP,68UF,20V,TA; | Конденсатор 68мкФ, 20 В, танталовый
7587 | 83540101 | HOSE ASSY 1/2 X 21 | Шланг 1/2 дюйма X 21 дюйм в сборе
7588 | 88839706 | CABLE W1, RoHS | Кабель W1, RoHS
7589 | 2171990200 | SPRING,EXT,3/8; | Пружина EXT, 3/8
7590 | B505022R01 | I4 MV MODULE | Плата МВ обработки изображения системы визуализации I4
7591 | P1021261001 | OPTICAL ALIGNMENT HEMISPHERE | Фантом-полусфера для юстировки камер
7592 | 10004291301 | Cable Assembly, Camera, LCD, Illuminator | Кабельная сборка для видеокамеры, ЖК-монитора и подсветки
7593 | 87959601 | HARNESS ASSY | Жгут проводки в сборе
7594 | 6716934270 | FUSE,PIG.3A,250V,ROHS; UL,CSA | Плавкий предохранитель, "пигтейл", 3А, 125В, ROHS, UL, CSA
7595 | 89208518 | PCB PROG 4/6X | Программная плата 4/6X
7596 | 10005233803 | STB ML-092 Optional | Комплект STB ML-092 Optional
7597 | 10003666801 | CABLE, OBI, INTERFACE | Интерфейсный кабель, OBI
7598 | 2090071470 | FAN,AXIAL,115V,ROHS; | Осевой вентилятор, 115В, ROHS;
7599 | 85691108 | WATER PUMP, 60HZ, 1.5HP | Водяной насос, 60 Гц, 1.5 л.с.
7600 | 85507602 | SLIDE,RANGEFINDER | Дальномер слайдера
7601 | 10001534501 | SHIELD, DEBRIS, GEAR (OBI) | Защитный экран шестерни (OBI)
7602 | P1006655003 | CONSOLE DOOR ASSY | Дверца консоли в сборе
7603 | B402243R02 | Cable Gating IF - MVWS 12m | Кабель, соединяющий интерфейс RGSC и MVWS, 12 метров
7604 | 88354605 | CABLE INTERCONNECT 600C 50FT LG | Соединительный кабель 600C, 50 футов
7605 | 88811901 | RAIL WEDGE MOUNT | Направляющая для крепления клинов
7606 | 2048000200 | PULLEY, NO-SLIP, 48T | Зубчатый шкив, 48 зубьев
7607 | P1010821003 | RGSC Cabinet 1.1 | Шкаф узла синхронизации по дыханию для сканеров (RGSC) 1.1
7608 | 88289502 | Cbl, USPRO, RoHS | Кабель US PRO, RoHS
7609 | 88263701 | PAL,CARR.I/L LOGIC | Микросхема логики ошибок платы контроллера карусели
7610 | 86726101 | SCR DIODE MODULE KIT | Диодный модуль в сборе
7611 | 4414923400 | XFMR,LO-VOLT,POWER; UL | Понижающий трансформатор, UL
7612 | 80787502 | RECTANGULAR FLANGE, WAVEGUIDE | Прямоугольный фланец волновода
7613 | 8835955000 | MARKER STRIP, RETURN | Наклейка "Возвратный"
7614 | 100054987001 | STB EA-034C TYPE 4 | Комплект STB EA-034C TYPE 4
7615 | 2117960370 | V-GUIDE WHEEL,ROHS; | Ролик с V-образной канавкой
7616 | 88278901 | PLUNGER | Плунжер
7617 | 110425101 | ACCESSORY RAIL (REMOVABLE) | Рельсовая опора для аксессуаров (съёмная)
7618 | 10005009611 | CABLE, W13A, VIDEO RFSPS | Видео передачи видеосигнала W13A для узла RFSPS
7619 | 82967906 | COIL ASSY,PFN | Катушка индуктивности для цепи формирования импульса
7620 | P1041212002 | STB RG-039 Optional | Комплект STB RG-039 Optional
7621 | 10005614106 | CTB CN-863C A/R | Комплект CTB CN-863C A/R
7622 | 86353801 | STB ST-050A OPTIONAL | Комплект STB ST-050A OPTIONAL
7623 | 10004503301 | 24V LOOP BACK, FINAL TEST | Оптические шнуры 24 В для окончательной проверки оборудования
7624 | 10001592604 | HEAT EXCHANGER SUBASSEMBLY | Теплообменник, предварительная сборка
7625 | TM52517000 | TAPERED PACKING PLATE | Уплотняющая пластина с резьбой
7626 | 10004672002 | LOCKING PIN ASSY, GANTRY | Стопорный штифт гентри
7627 | 87677303 | DRIVE MODULE ASSY (RoHS) | Узел привода продольного или поперечного перемещения кушетки
7628 | 82971605 | CHOKE,CHARGING; RoHS | Зарядный дроссель, RoHS
7629 | TM61113000 | TOP DIST TO BLADE NODE (W C-A13) | Кабель, модуль распределения - модуль управления шторками (W C-A13)
7630 | 10003232401 | CABLE, RELAY BOARD TO GATING BOX W545 | Кабель W545, релейная панель - расп. коробка RGSC
7631 | 10003549805 | CABLE, 1W37, UPS POWER | Кабель питания 1W37, UPS
7632 | 10001553105 | BRACKET, INTERFACE, AIR MANIFO | Крепление интерфейса воздушного коллектора
7633 | 110046304 | TORQUE LIMITER, HE | Ограничитель крутящего момента, HE
7634 | P1013194001 | SHAFT CROSSBAR ASSY | Вал, узел привода верхних штор коллиматора
7635 | B402827R01 | Blanking Plug DS - Arm | Сервисный разъём-заглушка для DS - Arm
7636 | 5133400000 | CONN,AC,M,INLT,4 WIRE; UL | 4-жильный входной штепсельный разъём с вилкой, UL
7637 | 10002904503 | BRACKET ASSY, ROTATION DRIVE (OBI) | Крепление поворотного механизма в сборе (OBI)
7638 | 2990005100 | BLOWGUN,W/HOSE; | Разбрызгиватель со шлангом
7639 | 2899352270 | CLAMP,HOSE,1-1/4MAX,ROHS; | Шланговый хомут, 1-1/4 макс., ROHS
7640 | 82857902 | FLANGE PROBE | Фланцевый зонд
7641 | 110736703 | CRYSTAL HOLDER ASSEMBLY, 5/10DB | Держатель кристалла кварцевого резонатора в сборе, 5/10 дБ
7642 | 10002531802 | BULKHEAD SUPPLY, HE ASSY | Фитинг/переборочный соединитель с монтажным крепежом, подача
7643 | 88981801 | CBL, W79 | Кабель W79
7644 | 110286530 | PCB,BEAM POS. SERVO | Плата автоматической подстройки положения пучка
7645 | 2759190100 | STRAINER, Y, BRONZE, 1/2FNPT, 50 MESH | Фильтр грубой очистки с ячейкой 50, бронза, 1/2FNPT
7646 | 4414900200 | XFMR,LOW VOLT.POWER; | Низковольтный трансформатор
7647 | TM53284000 | CABLE PCB TO H/PEND. SKT (C3)(EPB) | Кабель, соденияющий плату с гнездовым разъёмом на пульте ручного управления (C3)(EPB)
7648 | 2888995270 | CONN,Q.D.1/4,ROHS; | Быстросьёмное соединение 1/4, ROHS
7649 | 87476401 | XFMR,STRG & SERVO | Трансформатор
7650 | 10001871504 | REL NOTE, 4D INT TREAT CONSOLE | Примечания к обновлению 4D INT TREAT Console
7651 | 110262702 | CABLE, VAC.PUMP W36 | Кабель W36, для вакуумного насоса
7652 | TM56682003 | GRAPHIC OVERLAY ENGLISH,GREEN TYPE | Накладка пульта ручного управления
7653 | 7142990500 | SW,SNP-ACTN,SPDT,MOM; | Нажимной переключатель мгновенного действия SPDT
7654 | 6260348370 | IC,DG211BDJ,DIP-16,ROHS; | ИС DG211BDJ, DIP-16, ROHS
7655 | 87621507 | PCB PROGRAM BOARD 2100 & 1800 20E | Плата энергии, 2100 & 1800 20E
7656 | P1009570001 | HeliCoil repair kit | Ремкоплект для резьб HeliCoil
7657 | 6260075100 | IC,DG201A,DIP-16; | ИС DG201A, DIP-16
7658 | 10001501011 | LEFT DOOR ASSY, TRILOGY/iX (w/MMD) | Левая дверца в сборе, TRILOGY/iX (с MMD)
7659 | 85156135 | LEAD ASSY,INTER.11IN | Соединительный провод в сборе, 11 дюймов
7660 | 88810502 | TBI-E ASSY | Аксессуар для облучения электронами тела пациента
7661 | 10001501202 | DOOR WINDOW,RIGHT,KONA | Дверца с окном, правая, KONA
7662 | 87754601 | BEARING CAGE H10X302MM (EPB) | Сепаратор подшипника H10X302 мм (EPB)
7663 | P1003199003 | CABLE,ETHERNET | Ethernet-кабель
7664 | 89038101 | RECT.ASSY,200V,25A | Выпрямитель в сборе, 200 В, 25 А
7665 | 5299707400 | CONN,CIRC.,48 PIN; | Цилиндрический разъём, 48-контактный, папа
7666 | 10001044604 | ASSY,FAN PLENUM | Приточный вентилятор в сборе
7667 | 2299961000 | PLUNGER,SPRING; | Пружинный плунжер
7668 | 88006303 | CBL,W14 | Кабель W14
7669 | 10001269106 | CVR,GANTRY,CENTER THROAT,EX SILVER | Центральная крышка гентри аппарата (горло), серебристая
7670 | 87672402 | MTG.BLOCK,ACT.PIVOT $ | Монтажный блок
7671 | 2989946400 | DIAL INDICAT 1.00IN. | Циферблатный индикатор, 1 дюйм
7672 | 5299901600 | FITTING,BULKHEAD,FEED THRU,.387/.562; | Фитинг/переборочный соединитель с монтажным крепежом, сквозной, .387/.562 дюйма
7673 | 10005685106 | ASSY,PCB, SYM MON & DOSE RATE, 4/10 | Плата мониторинга симметрии и мощности дозы, 4/10
7674 | 5110911700 | CONN,RIBBON,16,PLUG; | Разъём для гибкого шлейфа, 16-контактный
7675 | SE150015070 | Accessories for Ermeto DIN hydraulic tub | Аксессуары для гидравлических фитингов Ermeto DIN
7676 | P1014178001 | STB GA-522A Optional | Комплект STB GA-522A Optional
7677 | P1014366009 | STB CN-259 Optional | Комплект STB CN-259 Optional
7678 | 89065504 | VACION P.S. | Источник питания насоса VacIon
7679 | 10004699205 | Cable, Ethernet | Ethernet-кабель
7680 | 7292400900 | RELAY,DPDT,5VDC; | Реле, двухполюсное двухпозиционное, 5 В DC
7681 | P1018433001 | STB CN-267B Optional | Комплект STB CN-267B Optional
7682 | 2339976300 | PIPECLAMP,UNISTRUT; | Опорный хомут для конструкции для крепления кабельных лотков Unistrut
7683 | 4415000500 | AC POWER COND,120VAC; | Стабилизатор напряжения, 120 В AC;
7684 | 10001641006 | ASSY, PCB, SYSTEM SUPPORT INTERFACE | Плата интерфейса системы поддержки
7685 | 10001655201 | HOSE ASSY,1/2" | Шланг 1/2 дюйма в сборе
7686 | 5299694000 | CONN,CIRC.,48 PIN; | Цилиндрический разъём, 48-контактный, папа
7687 | 10001542116 | SHIM, EXACT ARM, 28GAUGE | Прокладка для манипулятора EXACT, 28 размера
7688 | 2740920800 | O-RING,-259; | Уплотнительное кольцо -259
7689 | TM53462001 | LOOM L143 Production COUCH #40093 Onward | Жгут проводов L143, запасные части
7690 | 10004302801 | STB ML-087A Optional | Комплект STB ML-087A Optional
7691 | 10004966302 | WEAR GUARD TAPE | Износостойкая лента
7692 | 88416604 | CABLE, CCX LE/LEIJ/ 30 FEET | Кабель CCX LE/LEIJ/ 30 футов
7693 | 83265102 | SHLDG FRONT | Передний защитный экран
7694 | 88259011 | PCB CARR CNTL I/F | Плата интерфейса контроллера каретки
7695 | 2048024700 | CHAIN,SINGLEROLLER; | Однорядная роликовая цепь
7696 | 7699882400 | GAUGE,VACUUM,0-20,000 MICRON; | Электронный вакуумметр, HE, 0-20,000 микрон
7697 | 88934505 | CODE READER MNT ASSY | Узел считывания кода приспособления
7698 | 3140001670 | RES,8X1K,NET,ROHS; | Резисторная сборка 8X1 кОм, ROHS
7699 | 10002148002 | GEAR, POTENTIOMETER--RoHS | Шестерня потенциометра
7700 | 5195985900 | HOOD,CONN; | Защитная крышка для разъёма
7701 | 86349204 | STB GA-054B OPTIONAL | Комплект STB GA-054B OPTIONAL
7702 | 10003389707 | CABLE, SAFETY GROUND, W94 | Кабель защитного заземления W94
7703 | 88297401 | CONS PCH/PNL KIT | Панель с разъёмами
7704 | TM66275000 | Lead Shielding CCHU | Свинцовый защитный экран CCHU
7705 | 10001678649 | OVERLAY, SIDE PANEL ((LH ETR) | Накладная-наклейка на боковую панель (левосторонняя, ETR)
7706 | 7859310100 | PWRSUPPLY,580V; | Источник питания, 580 В
7707 | P1020390002 | CABLE, ASSY, EnDAT ENCODER | Кабельная сборка для EnDat энкодера
7708 | 85066603 | FRICTION RING,FLATNR | Крепежное кольцо фильтра 10X
7709 | 82937406 | CLIP, ADJ TOP COVER FR | Регулируемое крепление передней верхней крышки
7710 | P1015300001 | SHIPPER BOX, YIELD INTERLOCK | Транспортировочная коробка комплекта отслеживания мощности пучка
7711 | 2989979900 | HEX-BIT SOCKET,6 MM,3/8 DRV | Головка с шестигранным ключом для внутренних отверстий, 6 мм, 3/8 дюйма
7712 | 5801898500 | CONN,BNC,PLUG; | Штыревой коннектор BNC
7713 | 110360301 | ALIGNER, INDICATOR | Установочный штифт индикатора
7714 | 8182166270 | POWER CORD,C14/C13,2FT,ROHS | Силовой шнур C14/C13, 3 фута, ROHS
7715 | B400539R02 | CHARGING STATION HANDPENDANT,ARM | Зарядная станция для пульта ручного управления манипулятором
7716 | B400977R01 | HANDPENDANT LCD MODULE | ЖК-модуль пульта ручного управления
7717 | 88912704 | BUS BAR | Сборная шина
7718 | 88006983 | FFF, CWT/SILVER, DISC | Быстросъёмный кожух поглотителя пучка, серый
7719 | 87944502 | 1RU, ASSY,FAN | Вентилятор 1RU в сборе
7720 | 86349201 | STB GA-054B OPTIONAL | Комплект STB GA-054B OPTIONAL
7721 | 7299901500 | RELAY,SOLID STATE; | Твердотельное реле
7722 | 10005922201 | CABLE, W51, USB SCOPE TO EXTENDER | Кабель W51, USB осциллограф - расширитель
7723 | 83262405 | SHIM,BASE TO STAND | Прокладка между основанием и стендом
7724 | 88995002 | PCB.COLL.DISTR | Плата распределения питания коллиматора
7725 | 10002550613 | LEAF,HALF,OUTBOARD,#1 TARGET,SIDE A | Половинчатый лепесток, наружный, #1 к мишени, сторона A
7726 | 88814009 | PCB ASSY, AFC/MISC (SRS ONLY) | Плата подстройки частоты СВЧ-энергии (только SRS )
7727 | 10004114801 | CABLE ASSY, PAXSCAN, RIC | Кабельная сборка PAXSCAN, RIC
7728 | 1235416422 | SCREW,12-PT FLANGE,1/4-28X1-1/4,ROHS; | 12-гранный фланцевый болт 1/4-28X1-1/4, ROHS
7729 | 88006973 | FGLS, HE MLC | Крышка МЛК, НЕ
7730 | 10002367018 | ASSY, CENTER THROAT;RoHS | Центральная крышка гентри аппарата (горло), RoHS
7731 | SE150048070 | LASER, RED CROSS MICRO+ FRU | Лазер, позиционный, с красным лучом, Микро
7732 | 83240401 | TRACK LOW LOAD. | Балка
7733 | 10001179802 | ASSY, CONTROL PANEL, LASERGUARD | Панель управления LaserGuard в сборе
7734 | 10001422602 | KIT, ATTENUATOR-GATING | Комплект аттенюаторов для RGSC
7735 | 85106701 | SPACER HARMONIC DR | Проставка волновой передачи
7736 | 10002157109 | KIT, PV INSTALL CABLES IAS3(125FT,E-Arm) | Комплект фотоэлектрических монтажных кабелей IAS3 (125 футов, E-Arm)
7737 | 7144001000 | SW,SNP-ACTN,SPDT,MOM; | Нажимной переключатель мгновенного действия SPDT
7738 | P1010053002 | CABLE,DVI-TO-VGA,ANALOG VIDEO 3FT | Кабель DVI-VGA для передачи аналогово видеосигнала, 3 фута
7739 | 110690303 | SCALE,VARIAN,MLC COLLIMATOR | Шкала Varian для коллиматора МЛК
7740 | 88757002 | FRU.PCB,OPTICAL CALIBRATION | Плата оптической калибровки
7741 | 83608304 | HOSE ASSY 3/8 X 50 | Шланг 3/8 X 50 дюймов в сборе
7742 | 2820104800 | NIPPLE,PIPE,3/4X5; | Трубный штуцер 3/4X5
7743 | 10001523505 | ASSY PCB, MOTOR INTERFACE | Плата интерфейса электромотора
7744 | 10004498404 | BRACKET, LEFT SIDE, GANTRY COVER | Крепление левой боковой крышки гентри
7745 | 110026805 | CABLE,W17, MOTOR P.S 50' | Кабель W17, для источника питания электромотора, 50 футов
7746 | 2026996200 | COUPLING,FLEX; | Гибкое соединение
7747 | TM54631000 | ASSY,JACK LH | Подъёмный механизм крышки пола, левосторонний
7748 | B401796R15 | DS Arm Controller Complete (LE) | Контроллер манипулятора DS-Arm в сборе (LE)
7749 | 10001675403 | CABLE, W74, VACION CONTROL | Кабель управления W74 для насоса VacIon
7750 | 88574608 | WEDGE PLUG ASSY | Заглушка-идентификатор клина
7751 | 7899993100 | CAMERA,SURVEILLANCE,COLOR/BW; | Видеокамера наблюдения, цветная
7752 | 2717987200 | PLUG,DUMMY,CA1,ANODE | Тестовая заглушка разъема CA1 генератора
7753 | 2820026100 | FITTING,VACUUM,ADAPTER; | Переходник вакуумного шланга
7754 | P1015571001 | SCR,SHLDR,M6X18 SHLDR L,8mm SHLDR DIA | Винт с буртиком, M6X18, диам. буртика 8мм
7755 | P1053479001 | STB AC-079 Optional | Комплект STB AC-079 Optional
7756 | 110579911 | HE HOSE REPLACEMENT KIT | Запасной комплект шлангов HE
7757 | B402232R05 | Cable IAS3 - Ctrl. Room Console (W210) | Кабель W210, IAS3 - консоль центрального поста управления
7758 | B504301R03 | Retrofit Kit, DMI Support | Комплект оборудования для модернизации DMI визуализации TrueBeam
7759 | 88264301 | PROM,CARR.CONT | ППЗУ контроллера каретки
7760 | 1222110808PK | SCREW,PAN,8-32X1/2(PK=10EA) | Винт с полукруглой головкой, 8-32X1/2 (в упаковке 10 шт.)
7761 | 20876 | CP2, POWER CABLE, 5V TO IPCU BOARD | Кабель питания CP2, 5 В к программируемому контроллеру
7762 | 88978301 | SUPPORT NUT | Опорная гайка
7763 | 10001940306 | KV INT. GENERATOR, STD | КВ генератор, стенд
7764 | B500825R04 | Cable Tray Arm | Кронштейн кабельного лотка
7765 | 7119994970 | SW,TGL,PC-MT,SPDT,ROHS; | Однополюсный рычажный переключатель на два направления, ROHS
7766 | 10002738504 | POST ASSY, STEREOTACTIC HEAD FRAME | Стереотаксическая рамка для головы
7767 | 2363995300 | HANDLE,CABINET; | Ручка шкафа
7768 | 7330005000 | COUPLING,TACH.GEN.; | Соединитель тахометра генератора
7769 | 10004840702 | COMPUTER, POWER SUPPLY ASSY | Блок питания компьютера в сборе
7770 | 10002277601 | BEARING, DOOR HINGE | Подшипниковая дверная петля
7771 | 85784203 | PNL,PRIM PWR CL2100C | Панель первичного источника питания
7772 | 87941304 | CABLE INTERCONNECT 2100C 30FT LG | Соединительный кабель 2100C, 30 футов
7773 | 85875907 | CAPACITOR 6 SECTION RoHS | Конденсатор 6-секционный, RoHS
7774 | 87638302 | MIRROR SUPPORT | Крепёж зеркала HE
7775 | 2170913870 | SPRING,COM,.180,ROHS; | Пружина цилиндрическая, .180, ROHS;
7776 | 10001956609 | CBL, W202 DU/UCB HSDL, 125FT | Кабель DU/UCB HSDL W202, 125 футов
7777 | 6759902600 | LAMP,CARTRIDGE,14V; | Лампа картриджа, 14В
7778 | 6290343900 | XSTR,2N3439; | Транзистор 2N3439
7779 | 88448301 | CABLE, W55 (C2) | Кабель W55 (C2)
7780 | 86429101 | STB PS-058C Optional | Комплект STB PS-058C Optional
7781 | 10003491405 | BRACKET, WING, RIGHT | Крепление для правой боковой крышки
7782 | 8343993170 | RF ATTEN,FIXED,5DB,2W,N,ROHS; | Фиксированный ВЧ аттенюатор, 5дБ, 2Вт, N, ROHS
7783 | 3749240200 | POT,10K,1.25W; | Потенциометр, 10 кОм, 1,25Вт
7784 | 83637001 | SCR. SHLD MODIF | Винт 5/8-11, модифицированный
7785 | 110168401 | SEISMIC INST. KIT | Напольный монтажный комплект
7786 | 110279003 | PCB,FLT.COND.600CD | Плата контроля ошибок 600CD
7787 | 2820036470 | FITING,PIPE,ELBOW,3/4,ROHS; | Водопроводный уголок, 3/4 дюйма, ROHS
7788 | 87995902 | HARN,WDG.MNT | Жгут проводов, клиновое крепление
7789 | 7213017470 | SOCKET,RELAY,14 PIN,ROHS; UL,CSA | Разъём реле, 14-штырьковый, ROHS, UL, CSA
7790 | P1021260002 | 45m CAT6A Plenum Cable | Кабель CAT 6 Plenum, 45 метров
7791 | 83254002 | CLIP-ATTACHING,B/S; RoHS | Клипса
7792 | B401053R03 | PCB PULSE SERVO PLS | Плата генерации серво-импульсов
7793 | 10004755705 | Treatment Delivery Instructions for Use | Инструкции по оказанию медицинской помощи
7794 | TM53155002 | ROLLER TRACK LOWER M/C, RoHS | Направляющая ролика, нижняя
7795 | B401874R03 | Drive Shoulder, cpl. | Двигатель плечевого сустава руки КВ излучателя с резольвером и тормозом в сборе
7796 | 88628502 | 1.5 LEAD SCREW MOD. | Направляющий винт с шагом 1,5
7797 | 6260238700 | IC,LT1010CH; | ИС LT1010CH
7798 | 5150001400 | CONN,RIBBON,37S; | Гнездовой разъём для гибкого шлейфа, 37-контакный
7799 | 87687901 | LIMIT SWITCH ASSY % | Концевой выключатель в сборе
7800 | 10001948405 | ASSY,DEDICATED KEYBOARD, iX | Спец. клавиатура, iX
7801 | 10003480103 | CARRIAGE DRIVE ASSY, SIDE B Dual Beam | Привод каретки в сборе, сторона B
7802 | 88374408 | TRANSFORMER 50 HZ | Трансформатор, 50 Гц
7803 | 3569000500 | RES,CER.,25 OHMS,20%,275W,TUBULAR,ROHS; | Резистор 25 Ом, 20%, 275Вт, трубчатый керамический, ROHS
7804 | 1490000800PK | WASHER,PLAIN,#8;(PK=10EA) | Простая плоская шайба #8, (в упаковке 10 шт.)
7805 | B300069R01 | CABLE W555 LAT.MOTOR | Кабель W555, для электромотора поперечного перемещения
7806 | 5146312470 | KIT,COUPLER,RJ-45,CAT6,PNL,ROHS; | Комплект соединителей RJ-45, CAT6
7807 | 85121109 | FAN ASSY, 600EX | Вентилятор в сборе, 600EX
7808 | 6260018900 | IC,CMP-01C; | ИС CMP-01C
7809 | 2861085500 | ELBOW,FLARE,3/8X1/4; | Угловой фитинг 3/8X1/4
7810 | 10002049401 | BRACKET, DOOR HINGE | Крепление петли дверцы
7811 | 5150057500 | CONN,HOUSING,4CONT; | Корпус соединителя, 4-контактный
7812 | P1011704029 | STB ML-109 Optional | Комплект STB ML-109 Optional
7813 | SE150048270 | LASER, GREEN CROSS MICRO+ FRU | Лазер, позиционный, с зелёным лучом, Микро
7814 | 2861096600 | ELBOW,FLARED,1/2X1/2; | Угловой фитинг 1/2X1/2
7815 | P1032247001 | STB BR-004 Optional | Комплект STB BR-004 Optional
7816 | 10001340803 | PCB ASSY, LASERGUARD CONTROL | Плата управления LaserGuard
7817 | 10001508108 | PANEL, CATCHALL | Универсальная панель стенда аппарата
7818 | B401959R01 | Cable DU AC-Supply (W204) | Кабель питания переменного тока W204, DU
7819 | 10001466305 | CLIP, SWITCH, DIGITIZATION, TOP | Фиксатор переключателя устройства оцифровки изображения, верхний
7820 | 3839838800 | THMS,PTCSW,0.15 AMP; | Термистор PTC, 0.15 A
7821 | 110605501 | CBL ASSY I/F MOUNT | Крепление для интерфейсного кабеля в сборе
7822 | 110219228 | PROM,CNTL PROC | Управляющий процессор ППЗУ
7823 | 88051802 | SHIELDING,UPR TRAY | Защитный экран верхнего лотка
7824 | 2242011870 | STANDOFF,M-F,HEX,4-40,3/16X3/4: SS,RoHS | Крепёжная стойка, шестигранная, "папа-мама", 4-40,3/16X3/4
7825 | 2861130100 | UNION,FLARE,1/4; | Раструбное соединение 1/4
7826 | 1390895200 | NUT,CLINCH,8-32; | Запрессованная гайка 8-32
7827 | 83875703 | SHIM,PSA .030 | Прокладка PSA .030
7828 | 83203107 | CABLE SIG& 1/L 100FT | Сигнальный кабель для концевых датчиков стенда, 100 футов
7829 | 2889031000 | HOSE COUPL.,QD,NPT,SCKT,1IN; | Шланговое соединение, NPT, 1 дюйм
7830 | 10001943010 | ASSY, BOAT AND DOME | Верхняя крышка гентри аппарата (лодка), HE
7831 | 10005843707 | Cable, W168, DVI Extender, 15' | Удлинитель кабеля DVI W168, длина 15 футов
7832 | B502398R01 | Lateral Link | Поперечная опора
7833 | 2899295600 | ADAPTER,VACUUM O-RING,1/4; | Уплотнительное кольцо вакуумного адаптера, 1/4
7834 | 89039502 | PCB,GUN TRIG. DELAY | Плата задержки включения
7835 | P1018425001 | CCM Interface Plate | Интерфейсная плата CCM
7836 | TM54634000 | ASSY,JACK RH | Подъёмный механизм крышки пола, правосторонний
7837 | 110165109 | ASSY KEYPAD HSG LH TYPE 3 TRILOGY | Левая панель управления кушетки, тип 3, TRILOGY
7838 | TM66263000 | Lateral Carriage Plate LH | Пластина латеральной каретки, левосторонняя
7839 | SE720004170 | Electromechanical Relay 24VDC 24VAC 6A 3 | Электромеханическое реле, 24 В DC / 24 В AC 6A 3
7840 | 10001414212 | GANTRY POS. POTENTIOMETER (SET OF 10&11) | Потенциометр положения гентри (комплект из 10&11)?
7841 | 10001957607 | CBL, ETHERNET, 75FT BLUE | Ethernet-кабель, 75 футов
7842 | 86353901 | CTB-065E (STB CN-082G) | Комплект CTB-065E (STB CN-082G)
7843 | 10001163810 | KIT, HOSE, SPLY/RTN, WATER | Набор шлангов для подачи/возврата воды
7844 | 6740501900 | FIB.OPTICRECEIVER; | Волоконно-оптический приёмник
7845 | 6260242500 | IC,EL2020CN; | ИС EL2020CN
7846 | TM55052018 | STUDDING,M12 X 98,STL | Шпильки M12 X 98, стальн.
7847 | 110566901 | ASSY, CAM HANDLE RH | Рукоятка с эксцентриком, правая
7848 | 10001577717 | Apollo Red, Remote Control Room Set | Комплект дистанционного управления лазерным проектором прекрестия
7849 | TM54670003 | ASSY,LOOM LAMP (RoHS) | Сборка проводов для лампы подсветки пола (RoHS)
7850 | 89009506 | FRU, XFMR #2, 50HZ, 360-440V | Трансформатор #2, 50 Гц, 360-440 В
7851 | 85181501 | STOP LOCATOR | Стопор
7852 | SE150099100 | G2 Pressure Transducer | Датчик-преобразователь давления G2
7853 | 1922494900PK | PIN, SPRING, .094 x 0.625, (PK = 10) | Пружинный штифт, .094 x 0.625, (в упаковке 10 шт.)
7854 | 10004970405 | BRACKET, CLAMSHELL BOT (LEFT) | Крепление нижних декоративно-защитных крышек оборудования (левое)
7855 | 10001101401 | HINGE, DOOR, SHED | Дверная петля
7856 | 83204804 | COIL | Катушка
7857 | 88587702 | FRU.FLOATING CONNECT | Плавающий разъём
7858 | 2362189800 | STUD,FASTENER,1/4 TURN,WING,STEEL; | Четвертьоборотный фиксатор с крыльчатой головкой
7859 | P1030580001 | 480GB SSD SATA mix use 6 GB/s 512e 2.5IN | Жёсткий диск SATA, 480 Гб, 6 Гб/сек., 2,5 дюйма
7860 | 5463404900 | SOCKET,IC,DIP,36 PIN; | Разъём ИС, DIP, 36-контактный, штыревой
7861 | 10001955502 | COUPLER | Соединитель
7862 | 6713002070 | FUSE,20A,250V,ROHS; UL,CSA | Плавкий предохранитель, 20A, 250 В
7863 | 88946401 | FRAME,LOWER,MLC | Нижняя рамка плёнки перекрестия
7864 | 10002650301 | BRACKET, RESET SWITCH | Крепление переключателя перезагрузки
7865 | TM53691000 | FASTENER KIT EXACT COUCH TOP | Комлект для установки верхней части кушетки EXACT
7866 | 83207104 | BASE/PSA | Опорная рама ускорителя
7867 | 7299911270 | RELAY,SS,120V,3A,IN-LINE,ROHS; | Твердотельное реле, 120 В, 3 А
7868 | 87940604 | CBL,STAND/CONSOLE W1 | Кабель W1, стенд/консоль
7869 | 10005842302 | Cable, 1W103, EXIO | Кабель EXIO 1W103
7870 | 89045408 | KIT, CABLE, CONSOLE ELECT INTERCONNECT | Комплект соединительных проводов для консоли электроники
7871 | 88343901 | RELAY, DRY REED | Реле сухого геркона
7872 | B400651R01 | LASER BACKPOINTER | Задний лазерный указатель изоцентра
7873 | 110574103 | H/E RIG KIT,52" VEO,FIXED,S/N 2801+,500+ | Комплект для монтажа стенда (неподвижный пол, 52.5 дюйма, номера 2801+, 500+)
7874 | 88626501 | SUP NUT,I/D,B/S. | Опорная гайка
7875 | 110294804 | CABLE,W1; RoHS | Кабель W1; RoHS
7876 | 10001511003 | CBL, MAIN POWER, SILH (200V), RoHS | Основной силовой кабель (200 В), Silhouette
7877 | 10002198703 | CLUE, SIDE A, HD 120 MLC | Шаблон МЛК HD 120, сторона А
7878 | 6639318871 | DIODE,MR752,ROHS; | Диод MR752, ROHS
7879 | 110536104 | COUPLER, HALF LEAF | Муфта половинчатого лепестка
7880 | 87729013 | COLL. CVR ASSY IX LIGHT GREY | Крышка коллиматора в сборе, IX, светло-серая
7881 | 10002204403 | GUARD,MOTOR POWER SUPPLY | Защита источника питания электромотора
7882 | B401477R04 | CVR, CASSETTE, ASI WITH R-ARM, DARK GREY | Крышка детектора AS500 в сборе, тёмно-серая
7883 | 110488701 | TUBE, GAUGE | Трубный калибр
7884 | 83540102 | HOSE ASSY 1/2" X 30" | Шланг 1/2 дюйма X 30 дюймов в сборе
7885 | 110219234 | EPROM,PROG CONTROL PROC, vers 7.8.05 | Программируемый управляющий процессор стираемого ППЗУ, версия 7.8.05
7886 | TM66335000 | Short Foot Extension Assembly | Сборка короткого удлинителя деки стола
7887 | 2112890000 | BEARING,NEEDLE 2.0OD; | Игольчатый подшипник, нар. диам. 2.0 дюйма
7888 | 10004900402 | CONTROL CABINET, RIC 2 | Шкаф управления, RIC 2
7889 | 3758657000 | POT,2X2K,3/4W; | Потенциометр, 2X2 кОм, 3/4Вт
7890 | TM68657000 | CABLE EXTENSION 24,28 & 48v | Удлинитель кабеля, 24,28 & 48 В
7891 | SE150044270 | Circuit Breaker Miniature 2Pole 10A 415V | Автоматический выключатель, миниатюрный, 2-полюсной, 10А, 415В
7892 | 10001957614 | CBL, ETHERNET, 125FT YELLOW | Ethernet-кабель
7893 | 89217202 | NUT,CIRC,WDG FILTER, SPCL | Специальная регулировочная гайка клиновидного фильтра
7894 | 2889031900 | CONN,Q.D.,COUPL.,3/4GHT,3/8IN; | Быстросьёмное соединение 3/4GHT, 3/8 дюйма
7895 | 2287897470 | CLAMP,GEAR,1/4SHFT,ROHS; | Фиксатор шестерни 1/4 дюйма, ROHS
7896 | 10001577505 | ASSY, EXTERNAL, GANTRY ROTATIO | Настольная подставка интерфейса проверки конического коллиматора
7897 | 10001319306 | CABLE, GANTRY AC POWER, W35A | Кабель питания переменного тока W35A, для гентри
7898 | TM53309006 | ACTUATOR ASSY EXACT (NO MOTOR) | Активатор EXACT в сборе, без электромотора
7899 | 85937272 | B/POINTER PLUS LAZER | Задний указатель изоцентра с лазером
7900 | 10004342103 | CABLE, BUNDLE, IMAGE CABINET, XI PS | Пучок кабелей для блока питания Xi изображения в шкафу системы визуализации
7901 | 86434002 | STB EC-059A Optional | Комплект STB EC-059A Optional
7902 | 110274402 | ASSEMBLY, SWIVEL OUTLET | Подвижное соединение для водопровода
7903 | 10002871704 | ASSY, STAND-CTRL, PROGRAMMED W/ ETX | Плата контроллера стенда, HT
7904 | 8818990800 | TAPE,POLYETH.FOAM,1/2; | Пенополиэтиленовая лента, 1/2 дюйма
7905 | 110047502 | BRKT, LAT. COUCH LOCKS | Тормоза латерального перемещения кушетки
7906 | 85959601 | ASSY, LATCH | Защёлка в сборе
7907 | 88343705 | PCB PROG 12E see note for s/n range | Плата PROG 12E, см. прим. касательно отношения сигнал/шум
7908 | 83224402 | PCB THY-GRIDPWR-SUPP | Плата питания и управления сетки тиратрона
7909 | 88911502 | CARDCAGE | Стойка с направляющими для печатных плат
7910 | 10001164308 | CABLE, LSRGD INDICATORS AT GANTRY, LE | Кабель на индикаторы Laserguard на гентри, LE
7911 | 88268601 | CBL.W14,SIG&INLK C2 | Кабель W14, для передачи сигнала и блокировки C2
7912 | 10001956817 | CBL, ARCNET W100-MVD SILHOUETTE 40FT | Кабель для ArcNET W100, MVD, Silhouette, 40 футов
7913 | 88343704 | PCB PROG 9E see note for s/n range | Плата PROG 9E, см. прим. касательно отношения сигнал/шум
7914 | 8998887600 | GLOVES,WHITE NYLON; | Перчатки белые, нейлоновые
7915 | 10002705501 | CHAIN GANTRY ROTATION DRIVE | Цепной привод механизма вращения гентри
7916 | 7299903300 | RELAY,SOLID STATE; | Твердотельное реле
7917 | 5120918400 | HEADER,PC/FL.CAB,26P; | Штыревой разъём, 26-контактный
7918 | 85138001 | BRKT ,D/S WATER | Крепление узла водяного охлаждения
7919 | 2840317400 | TEE,SOLDER,1-1/4X1X1-1/4; | Тройник под пайку 1-1/4X1X1-1/4 дюйма
7920 | 2212051270PK | CABLE TIE, 18 in, RoHS (PACK=25) | Кабельная стяжка, длина 18 дюймов, RoHS, (в упаковке 25 шт.)
7921 | 110533411 | LEAF HALF ISOCENTR B | Половинчатый лепесток, В, изоцентр
7922 | CP90213600 | CBL, Footswitch | Кабель для педального переключателя
7923 | P1012561005 | STB RG-030C Type 4 | Комплект STB RG-030C Type 4
7924 | 88547101 | KEY,JAW BRAKE | Шпонка тормоза шторок коллиматора
7925 | 88585801 | PRESSURE BAR R. GUIDE BLOCK ASSY | Толкатель в блоке крепления аксессуаров коллиматора
7926 | 88970301 | CLAMP, ENCODER STRIP | Держатель энкодерной ленты
7927 | 10001959302 | USER GUIDE,SILHO ED FOR TRILOGY & iX | Руководство пользователя TRILOGY & iX, версия Silhoette
7928 | TM76028001 | STB PS-083 Optional | Комплект STB PS-083 Optional
7929 | 110264905 | Specification, Flow Transducer | Датчика проток
7930 | 82540913 | SHORTING STICK | Заземляющая штанга
7931 | 82070907 | RETAINER SET,BEARING | Набор крышек подшипникового узла
7932 | 2841113000 | ELBOW,SOLDER,1/2; | Колено под пайку 1/2 дюйма
7933 | 110415602 | BLOCK ASSY RECEPTACLE | Колодка с гнёздами
7934 | 2117988900 | BUSHING,BALL,1.25OD; | Шариковая втулка, нар. диам. 1.25 дюйма
7935 | 10001940101 | SLEEVE,POLY,3"MIN,8' | Защитный рукав, 3 дюйма мин., 8 футов
7936 | 88926903 | CONN PLATE, AM INTERCONNECT PCB | Соединительная панель, соединительная плата
7937 | 2759101000 | FILTER,HOUSING,GASKET; | Прокладка для корпуса фильтра
7938 | 1231392660 | SCREW, SOCKET, 1-8 X 5 L, SBO, ROHS | Винт с углублением под ключ, 1-8 X 5 L, SBO, ROHS
7939 | 10004697801 | CABLE, GROUND, W56, 50' | Кабель заземления W56, 50 футов
7940 | P1015293011 | STB CN-264 Optional | Комплект STB CN-264 Optional
7941 | 5130850100 | CONN,CIRC.,48 PIN; | Цилиндрический разъём, 48-контактный, папа
7942 | 2047992900 | LINK,ROLLERCHAIN; | Звено пластинчато-шарнирной цепи
7943 | 2822282400 | coupling reducer, 3/8"X1/4" | Переходник 3/8"X1/4"
7944 | 2362120500 | LATCH,LEVER,FLUSH TRIGGER; | Компрессионный замок с защёлкой
7945 | B402423R02 | DS-Arm On-Site Kit (Clinac only) | Комплект дополнительного оснащения для манипуляторов E-Arm
7946 | 88596201 | SPROCKET, MOD. | Шестерня, модифицированная
7947 | 83253007 | CBL,SIG& 1/L STAND** | Сигнальный кабель для концевых датчиков стенда**
7948 | 110029024 | PCB,PERSONALITY MODULE, 2300C SN 100+ | Плата персонального модуля, 2300C SN 100+
7949 | 7410371000 | BATTERY,SEALED,12V,7AH | Герметичная аккумуляторная батарея, 12В, 7Ач
7950 | 88261901 | PAL,CARR.I/L LOGIC | Микросхема логики ошибок платы контроллера карусели
7951 | 2362085900 | FASTENER,CAPTIVE,KNOB,1/4-20,FLOATING; | Невыпадающий крепёж с круглой ручкой, 1/4-20
7952 | P1018963008 | MOTOR MOUNT, MLC, B SIDE | Крепление электродвигателя, МЛК, сторона B
7953 | 10001124602 | PRI PWR, 600C3, 50HZ, 360 - 440 VAC | Первичный источник питания 600C3, 50 Гц, 360 - 440 В AC
7954 | 2820705070 | TEE,PIPE,1,ROHS; | Трубный тройник, 1 дюйм
7955 | 10002157005 | KIT CABLES CTRL MODULE TO GEN | Комплект кабелей, модуль контроллера - генератор
7956 | 10005788401 | MLC WDG TRAY ASSY,Upper,30cmX40cm,15Deg | Лоток клина МЛК в сборе, верхний, 30смX40смX15 градусов
7957 | B502703R01 | I/O Board screw spare set | Комплект запасных винтов для платы ввода/вывода
7958 | 2084008700 | FAN,AXIAL,AC,10CFM; UL,CSA,VDE | Осевой вентилятор, переменного тока, 10 куб. фт. / мин, UL, CSA, VDE
7959 | 88360702 | CBL, W95 | Кабель W95
7960 | 10005207219 | 4DITC v11.1.5 8913wSSD SBU | Инструкция 4DITC v11.1.5 8913 с сервисным жёстким диском
7961 | 10005029742 | HARNESS, 400V PRIMARY POWER DIST. | Жгут проводов для системы первичного распределения питания, 400 В
7962 | 110375202 | GNTRY AIR MANIFOLD | Воздухопроводный коллектор гентри
7963 | 110561505 | PCB, MTR I/C, SIDE A. | Плата коммутатора электромотора для стороны А
7964 | 88395901 | PLUG,BMSTOPPER TERM. | Кабельный наконечник поглотителя пучка
7965 | 10002127103 | CABLE ASSEMBLY, COUCH ROTATION, W2 | Кабельная сборка W2, для механизма поворота кушетки
7966 | SE150019970 | Fuse Block 100A 600VAC Screw DIN Rail | Блок предохранителей 100A, 600 В AC, с винтами, для крепления на DIN-рейку
7967 | 7890827670 | ADAPTER,NULL MODEM,RS-232,ROHS; | Нуль-модемный адаптер RS-232, ROHS
7968 | 2990002670 | RULE,STL,CTR FIND,IN/CM,18 IN,ROHS; | Стальная линейка, дюймы/сантиметры, 18 дюймов
7969 | 2759100570 | FILTER HSNG,GASKET,SHELL,ROHS; | Прокладка для кожуха фильтра, ROHS
7970 | 2299988600 | PLUNGER, BALL | Шаровой плунжер
7971 | 8181060900 | CABLE,UNSH.3X#24; UL | Кабель не экранированный 3X#24
7972 | 3839839900 | THMS,PTCSW,8.85A; | Термистор PTC, 8.85 A
7973 | 7891105800 | BOARD, SERVER ADAPTER; | Плата серверного адаптера
7974 | 89004103 | PORT FILM,LOWER,MLC | Нижняя порт-плёнка для МЛК
7975 | P1012570001 | TUBE FITTING, REDUCING UNION, .38x.25 IN | Трубный обжимной фитинг-переходник 3/8x1/4
7976 | P1034427001 | CABLE PENDANT SKT'S C3/HEIDI | Кабель для пульта стола пациента C3/HEIDI
7977 | 1299978200 | SCREW,SHOULDER,10-32,3/16; | Винт с буртиком, 10-32, 3/16;
7978 | 88256103 | SPEC. GUN H.V.P.S. | Источник питания высокого напряжения для электронной пушки
7979 | P1027221001 | ASSY SWITCH, DOS CONSOLE COMP PWR | Выключатель питания консоли дозиметрического контроля
7980 | 3679767770 | TRMR,20K,1/2W,ROHS; | Термистор, 20кОм, 1/2 Вт, ROHS;
7981 | 88547702 | CORNER POST #1 | Угловая опора #1
7982 | 10003492002 | Ext Sys Gating I/F Cust Rel Note | Пользовательская документация к выпуску EXGI
7983 | 8182148700 | CABLEASSY.3X#16,10`; | Кабельная сборка .3X#16, 10 футов
7984 | B300946R01 | Bowtie Filter Halffan, Assy | КВ-фильтр Bowtie HalfFan
7985 | 2113978900 | BEARING,SLEEVE; | Радиальный подшипник скольжения
7986 | 110286526 | aPCB,BEAM POSITION SERVO | Плата автоматической подстройки положения пучка
7987 | 10003480203 | OPTICAL SUPPORT ASSY, SIDE A (1.5) | Оптическая опора в сборе, сторона A (1.6)
7988 | 10001180202 | FRAME,FRONT PANEL | Рама передней панели
7989 | 82973506 | XFRM,PLATE DUAL VOLT..SI 13268 | Пластинчатый трансформатор на два напряжения, SI 13268
7990 | 10005433501 | HARD DRIVE, SBU, OBI 1.5.15 PARHELIA | Жёсткий диск сервисной резервной копии, OBI 1.5.15 PARHELIA
7991 | 10002699104 | PIN, HINGE, SHORT - STAND DOOR | Шарнирная петля, короткая, дверца стенда
7992 | 10001957107 | W415, SUPPORT ARM COM, 75FT | Кабель W415 коммуникации с манипулятором, 75 футов
7993 | 10001175402 | HARNESS,MOTORS PWR SUPPLY, HE | Жгут проводов для блока питания электромотора, HE
7994 | P100999601 | CTB BG-961A Optional | Комплект CTB BG-961A Optional
7995 | B401858R03 | DSA IR Remote Control Kit, for HE Clinac | Комплект для ИК пульта дистанционного управления DSA, для HE Clinac
7996 | 2292997770 | CLAMP, MOUNTING, PRECISION SYNCHRO, RoHS | Фиксатор устройства точной синхронизации
7997 | 8879940600 | DISK,FLEXIBLE MAG.; | Гибкий магнитный диск
7998 | 82142401 | TL, EXTRACTOR P.C.BOARD | Экстрактор печатной платы
7999 | 10005595502 | CABLE, Ethernet, 4DITC, W596 | Ethernet-кабель W596, 4DITC
8000 | P1011950001 | STB OB-128C Optional | Комплект STB OB-128C Optional
8001 | 10002164712 | SYS SPRT INTFC, ETX-DC W/O FLASH STOR | Интерфейс поддержки системы, ETX-DC без CF
8002 | 1501991200 | TERM,COMP,1X3/8; | Компьютерная клемма 1X3/8
8003 | 88269726 | Cbl Set, W53, Coll Windup, HE | Комплект кабелей W53, поворотный узел коллиматора, HE
8004 | 86442501 | STB ML-062C Optional | Комплект STB ML-062C Optional
8005 | 10001039502 | WIND-UP CBL W/ FIBER OPTICS FOR NON EHR | Комплект кабелей для поворотного соединительного узла , включая волоконно-оптические
8006 | 110468404 | CABLE,W5 HV,SHLDED,PLTE XFMR-RECTIFIER | Высоковольтный экранированный кабель W5, трансформатор PLTE - выпрямитель
8007 | 2299984800 | PLUNGER,SPRING; | Пружинный плунжер
8008 | 7112997270 | SW,TGL,PANEL,DPDT,ROHS; | Двухполюсный рычажный переключатель на два направления, на панель
8009 | 88847603 | FRU.PCB/CBL MTR.IN | Плата коммутации моторов с кабелями в сборе
8010 | B400564R01 | CABLE COLLISION SWITCH WEST ELBOW | Кабель датчика столкновения западного локтевого сустава
8011 | 85680104 | TARGET DRIVE 21/2300 | Привод мишени 21/2300
8012 | P1037597002 | CABLE, 1W37, UPS POWER | Кабель питания 1W37, UPS
8013 | B400333R01 | CASSETTE HOLDER RIGHT | Держатель кассеты правый
8014 | 6713541970 | FUSE,TIME DELAY,1.8A,5AG,ROHS; UL,CSA | Плавкий предохранитель с задержкой срабатывания, 1.8A, 5AG, ROHS, UL, CSA
8015 | 85543021 | ACCESSORY MOUNT | Крепления для аксессуаров
8016 | 8179200700 | CABLE,SHIELD.,37-#24; | Экранированный кабель, 37- #24
8017 | 110690602 | WINDOW. UPPER; RoHS | Верхнее окно (кожуха)
8018 | 6260305900 | IC,LT1161CN; | ИС LT1161CN
8019 | 2299980070 | CLAMP,SWIVELPAD,ROHS; | Винт с подпятником, ROHS
8020 | 5134081300 | METAL SHIELD,CONN; | Коннектор металлического защитного экрана
8021 | 5299706200 | CONN,CIRC.,38 PIN; | Цилиндрический разъём, 38-контактный, папа
8022 | 10001957903 | I/L CABLE SYST SUPPORT I/F,W3-120' | Кабель W3для концевых датчиков интерфейса системы поддержки, 120 футов
8023 | 10004042340 | CABLES, CNSLE CABS. TO STND KIT | Набор кабелей, шкафы консоли - стойка
8024 | 83265305 | PLATE,BACKING | Крепёжная пластина с отверстиями
8025 | 88953802 | PLATE,CLAMPNG | Прижимная пластина
8026 | 5521985170 | INDCTR LIGHT,125V,NEON,RED,ROHS; | Промышленный неоновый светильник, красный, 125 В
8027 | 8343983970 | RF ATTEN,FIXED,3DB,2W,N,ROHS; | Фиксированный ВЧ аттенюатор, 3дБ, 2Вт, N, ROHS
8028 | 88958101 | BRACKET | Кронштейн
8029 | 110121502 | CBL ASSY,MTR INTCONT | Соединительный кабель для электромотора в сборе
8030 | 2861168670 | UNION,FLARE,1/2,ROHS; | Раструбное соединение 1/2, ROHS
8031 | 2299984400 | PLUNGER,SPRING; | Пружинный плунжер
8032 | 10001352201 | DRILL & TAP KIT,LOOSE GUIDE SOL COIL | Набор свёрл и метчиков для снятия направляющей катушки соленоида
8033 | 83608210 | HOSE ASSY 1/4 X 60 | Шланг 1/4 X 60 дюймов в сборе
8034 | 110746105 | ASSY, TRANSFORMERS | Трансформаторы в сборе
8035 | P1004612001 | OBI 1.6.10-RECO 2.1.05SP5 on SBC8110v2 | Рабочая станция OBI 1.6.10-RECO 2.1.05SP5 на SBC8110v2
8036 | 87725501 | SHLD,RMVBLE LEAD | Съёмный защитный свинцовый экран
8037 | P1016179001 | BRACKET, DVI EXTENDER | Кронштейн для расширителя DVI
8038 | P1002084001 | SPARE PCBs, H.E. | Запасные печатные платы, H.E.
8039 | 10003106401 | UPGRADE KIT,CHAIN TENSION DETECTION, LE | Комплект оборудования для определения натяжения цепи, LE
8040 | PN20065000 | Handle and Quick Connect Kit | Комплект рукоятки с быстросъёмным соединением
8041 | 82972004 | XFMR SPEC CURRENT LIMITG & VOLT REG,50HZ | Спец. трансформатор для ограничения тока и регулирования напряжения, 50 Гц
8042 | P100790502 | CTB GA-952A Optional | Комплект CTB GA-952A Optional
8043 | SS50997000 | OSMS Stabilizer Fixing Kit | Комплект для крепежа стабилизатора системы оптического мониторинга OSMS
8044 | 6260180270 | IC,AD7502K,ROHS; | ИС AD7502K, ROHS
8045 | 10004467009 | Cable, W150, Serial, Service | Сервисный кабель W150, серийный
8046 | B401826R01 | PRO Encoder Lateral Hand, E-Arm | Латеральный энкодер PRO кистевого сегмента манипулятора E-Arm
8047 | 88699901 | BRKT, BTRY CHGR | Крепление зарядного устройства акк. батареи
8048 | 10001556701 | NUT,PLATE, VACION PWR SUPPLY (OBI) | Пластинчатая гайка для блока питания насоса VacIon (OBI)
8049 | 10002347701 | TURBO PUMP SYSTEM | Система трубонасоса
8050 | 2048002800 | PULLEY,NO-SLIP,48T; | Зубчатый шкив, 48 зубьев
8051 | 2890020500 | FITTING,PLASTICTUBE; | Фитинг для пластиковых труб
8052 | P1010036001 | CABLE KIT, COUCH | Комплект кабелей для кушетки
8053 | 10006248402 | CLAMPING PLATE, RIGHT, STOP | Прижимная пластина, правая, с упором
8054 | 88994002 | PCB,COLL P/PNL; RoHS | Плата патч-панели коллиматора, RoHS
8055 | 10004731303 | MOUNTING EAR, UPS, 2U | Монтажная проушина ИБП, 2U
8056 | 5299834500 | CLAMP,CONN; | Фиксатор соединителя
8057 | P1010528004 | Visual Coaching Device | Аппарат визуализации для кушетки
8058 | 2759096400 | FILTER,AIR,METAL; | Воздушный фильтр, металлический
8059 | 3158817570 | RES,7.5,1%,25W,WW,ROHS; | Резистор 7.5 Ом, 1%, 25Вт
8060 | 4171930500 | CAP,0.1MF,6KV,MY; | Конденсатор 0.1мФ,6 кВ, майларовый
8061 | 5140678000 | CONN,BOARD MOUNT, MALE,24 POS; | Соединитель платы, 24-контактный, "папа"
8062 | 5140756970 | CONN.RETAINERCLIP,ROHS; | Фиксатор коннектора, ROHS
8063 | B402255R01 | Cable Service I/F (Blade), OBI | Кабель сервисного интерфейса (Blade), OBI
8064 | 110509017 | PCB ASSY, ACCESS CONTROLLER (LE MLC) | Плата контроллера доступа (LE MLC)
8065 | 10002156107 | CABLE,X-RAY CONTROL SIGNALS, W1102 SILH | Сигнальный кабель W1102, для рентгеновского излучателя, Silhouette
8066 | TM60880000 | LOOM - L142, LATERAL READ OUT | Кабель L142, датчик латерального положения
8067 | B300536R01 | Cable Signal Lateral (W103) | Сигнальный кабель W103 механизма латерального перемещения приёмной панели
8068 | B401300R01 | CABLE, ISA 2 PATCH PANEL TB2 (W010) | Коммутационная панель
8069 | 2048905200 | PULLEY, NO-SLIP, 56T | Зубчатый шкив, 56 зубьев
8070 | 89042406 | CBL,W18,PRI PWR-AUX 100' | Кабель W18, система первичного распределения питания - вспомогательные устройства, 100 футов
8071 | P1019549004 | STB CN-271 Optional | Комплект STB CN-271 Optional
8072 | 2231921800 | CARD EXTRACTOR,1/16 PC CARD,NYLON,RED; | Экстрактор печатной платы, полиамидный, красный
8073 | 1235416522PK | SCRW,12PT FLNGE 5/16-24X1-1/4ROHS; PK=10 | 12-гранный фланцевый болт 5/16-24X1-1/4 дюйма, ROHS; в упаковке 10 шт.
8074 | 10001124603 | PRI PWR,600C3,60HZ,360-440VAC | Первичный источник питания, 600C3, 60 Гц, 360-440 В AC
8075 | 10002157110 | KIT, PV INSTALL CABLES IAS3(150FT,E-Arm) | Комплект фотоэлектрических монтажных кабелей IAS3 (150 футов, E-Arm)
8076 | 9600063200 | DRILL,HSS,#21SIZE; | Сверло из высокопрочной стали, размер #21
8077 | 10001691802 | ASSY,POWERSHELF | Полка питания в сборе
8078 | 89060907 | PLATE, PRIMARY POWER | Установочная пластина первичного источника питания
8079 | PN50045000 | LIMIT SWITCH KIT JB | Концевой выключатель JB в комплекте
8080 | SE150051470 | Multi 9 - C60Sp - Mcb - 3P - 16 A - D Cu | Модульный автоматический выключатель Multi 9 - C60SP - 3-полюсный, 16 A - D Cu
8081 | TM54687000 | ASSY ,CONTROL BOX | Блок управления в сборе
8082 | 83251401 | SHIELD SIDE PLATE INPUT (RIGHT) | Боковой защитный свинцовый экран
8083 | 10003390062 | Cable, Ethernet | Ethernet-кабель
8084 | 10003580901 | PUMP, VACION, 8 L / S | Насос VacIon, 8 л/с
8085 | 10001460401 | VIDEO DETECTOR, MATCHED SET | Диод видеодетектора, подобранный комплект
8086 | 10005410102 | CABLE, W74,RJB TO CUST I/C PANEL | Кабель W74, распределительная коробка реле - соединительная панель
8087 | P1001441001 | Retrofit Kit, OBI H.E. Chain | Комплект оборудования для модернизации, OBI H.E.
8088 | 83540203 | HOSE ASSY 3/4"X 29 | Шланг 3/4 X 29 дюймов в сборе
8089 | 88802601 | PAL, 15 T0 4 DECODE | PAL декодер, 15 - 4
8090 | 5123400400 | CONN,AC,F,4 WIRE; UL | 4-жильный соединитель, мама
8091 | 85575501 | CABLE MARKER, "CATHODE" | Кабельная бирка "Катод"
8092 | B501771R01 | FAN for PSU Power Shelf | Вентилятор для полки питания с блоками
8093 | TM62274000 | Cable 8W52 Couch External Lift Brake | Кабель 8W52 тормозного устройства подъёмника кушетки для питания 24 В
8094 | P101028001 | STB BG-514A Optional | Комплект STB BG-514A Optional
8095 | 10001122110 | ASSY, COUCH BRKT, CT - GATING(w/oCLAMPS) | Штатив для кушетки КТ аппарата, для закрепления камеры (без фиксаторов)
8096 | 88447004 | PCB STAND P/P B/PLN | Коммутационная плата стенда
8097 | 2170920470 | SPRING,COM,.360,ROHS; | Пружина цилиндрическая, .360,ROHS;
8098 | 2022042000 | GEAR,SPUR,SPLIT HUB,64P,96T; | Прямозубая шестерня, шаг 64, 96 зубьев, разрезная втулка
8099 | 110045601 | VALVE | Водопроводный вентиль
8100 | 88076804 | PCB, STOPGATE #2 | Плата StopGate #2
8101 | 83266608 | SHLDG.FRONT,SIDE | Передний боковой защитный экран
8102 | 10004711701 | PROTECTIVE JACKET, GANTRY WINDUP CABLE | Защитный чехол для кабелей, поворотный узел гентри
8103 | 10001582708 | PCB,WATER FLOW / AFC BUFFER ASSY | Плата контроллера протока и обработки сигналов системы АПЧ
8104 | 10001169304 | CABLE, INDICATOR AT CONSOLE. W130/100 ft | Кабель W130, для индикатора на консоли, 100 футов
8105 | 9486 | G-242 T/U | Рентгеновская трубка G-242
8106 | 82935908 | CLIP, CL REAR FACE REAR GANTRY COVERS | Фиксатор задних крышек гентри
8107 | 3679776100 | TRMR,5K,1/2W; | Термистор, 5кОм, 1/2 Вт;
8108 | 3158912000 | RES, 2.0, 3%, 50W, WW | Резистор 2.0 Ом, 3%, 50Вт
8109 | 87610304 | ASSY DRIFT TUBE | Труба дрейфа
8110 | 2111991600 | BEARING,TAPERROLLER; | Конический роликоподшипник
8111 | 1299997900 | BOLT,EYE,1/2; | Рым-болт, 1/2
8112 | 2130113500 | CHASSIS SLIDE HARD.; | Жёсткое шасси слайдера
8113 | 6260157100 | IC,74C925,DIP-16; | ИС 74C925, DIP-16
8114 | 10003345003 | CENTER PLATE, (1/4" THICK) | Подпятник (толщиной 1/4 дюйма)
8115 | 2820104000 | NIPPLE,PIPE,3/4; | Трубный штуцер 3/4 дюйма
8116 | 88294003 | POT /GEAR ASSY | Шестерня потенциометра
8117 | 10003227901 | CABLE, DU/UCB HSDL, W500 | Кабель W500, DU/UCB HSDL
8118 | 87678001 | GEAR,LONG.POT. | Шестерня потенциометра продольного перемещения
8119 | 8182155970 | CABLE ASSY,PWR,SWISS,ROHS; | Кабель питания в сборе, Швейцария, ROHS
8120 | 88305002 | PCB ASSY,DSYNC | Плата цифрофой синхронизации
8121 | 88573902 | WEDGE PLUG 24 PIN | Заглушка-идентификатор клина
8122 | P1004331002 | STB CM-028 Optional | Комплект STB CM-028 Optional
8123 | 88289801 | CABLE,PHONE,RJ11,25' | Телефонный кабель RJ11, 25 футов
8124 | 110414401 | SHIM, CENTRE SUPPORT | Прокладка центральной опоры
8125 | 83216510 | CABLE, DC PWR BEND MAG, 21' 9"+/-6",RoHS | Кабель питания постоянного тока для поворотного магнита (BMAG), 21 фут 9 дюймов +/-6 дюйма, RoHS
8126 | 83244205 | BRACKET, CLAMP | Струбцина
8127 | 2759100470 | FILTER HSNG,GASKET,CAP NUT,ROHS; | Прокладка для кожуха фильтра, ROHS
8128 | B400134R01 | CABLE,PULSE LENGTH, PV,25m | Фотоэлектрический импульсный кабель, 25 метров
8129 | 7122941000 | SW,PB,LAMP,48V; | Кнопочный выключатель лампы, 48 В
8130 | 10004699905 | CABLE, W30, DC PWR ACCEL. SOLENOID | Кабель питания W30, для соленоида ускорительной секции Соленоид
8131 | 10002752004 | PLATE, GUIDE, STRAIGHT | Направляющая пластина, прямая
8132 | 87963941 | CABLE, FLAT W21 | Плоский кабель W21
8133 | 87724902 | RING, THRUST | Упорное кольцо
8134 | 1499822700 | WASHER,BLV,0.220; | Шайба пружинная, 0.220;
8135 | P1001186003 | STB AC-059 Optional | Комплект STB AC-059 Optional
8136 | 88393707 | CABLE INTERCONNECT 600C 100FT LG | Соединительный кабель 600C, 100 футов
8137 | 83241602 | STUD ADJUSTMENT | Регулировочная шпилька
8138 | 1290050070 | SCREW,PANEL,10-32X1/2,ROHS; | Винт с полукруглой головкой, 10-32X1/2, ROHS
8139 | 88833801 | SCRN SIDE,LAMP | Боковой экран лампы
8140 | 10005844302 | CABLE,1W64,DMS-59 TO DUAL DVI | Кабель 1W64, DMS-59-двойной DVI
8141 | 8184020670 | CABLE,ETHERNET,90 DEG,17 IN,ROHS; | Ethernet-кабель, 90 градусов, 17 дюймов, ROHS
8142 | 1231397254 | SCREW, SOCKET, 3/4-16 X 4-1/2 | Винт с углублением под ключ, 3/4-16 X 4-1/2
8143 | 6260281500 | IC,AD620AN; | ИС AD620AN
8144 | 5134010200 | CONN,D-SUB,25S; | Коннектор D-SUB, 25-контатный, мама
8145 | 2719850600 | VALVE,3/4; | Клапан 3/4 дюйма
8146 | SS50960000 | OSMS EXGI Breakout Cable | Распределительный волоконно-оптический кабель для системы оптического мониторинга OSMS EXGI
8147 | B402413P06 | SWITCH, MAIN, DU, IAS3 MV | Выключатель питания DU, IAS3 MV
8148 | 10001957010 | CBL, W234 NORM CHAMBER, 150FT | Кабель W234, для нормализационной камеры, 150 футов
8149 | 10001345901 | EXTENSION, PIVOT ARM VORTEX | Удлинитель поворотного рычага Vortex
8150 | 86462501 | STB CN-166E Optional | Комплект STB CN-166E Optional
8151 | 83318803 | ADAPT ASSY MAIN THY | Адаптер главного тиратрона
8152 | 110515003 | PCB,8 CHAN. OPTICAL ELECTRON APPLICATOR | Плата 8-канального оптического электронного аппликатора
8153 | 83540126 | HOSE, 1/2" X 85" | Шланг 1/2 дюйма X 85 дюймов
8154 | 2820207600 | BUSHING,PIPE,1.5X1-1/4; | Трубная втулка, 1.5X1-1/4
8155 | B400793R01 | KEYPAD MODIFIED, HAND PENDANT | Кнопочная панель, модифицированная, для подвесного пульта ручного управления
8156 | 7199988470 | SW,PUSH-TWIST,EMERGENCY STOP,ROHS | Кнопка аварийного отключения питания, ROHS
8157 | 88448501 | HARNESS, W3 (CONSOLE | Сборка проводов W3, для консоли
8158 | P1028487003 | ACRONIS B&R 12.5.8710 UPDATE 2 | ПО Acronis Backup & Recovery 12.5.8710 обновление 2
8159 | 110533501 | LEAF FULL SIDE A | Лепесток, полноразмерный, сторона A
8160 | 3679768500 | TRMR,100K,1/2W; | Термистор, 100кОм, 1/2 Вт;
8161 | 88976301 | CLAMP, ENCODER STRIP | Держатель энкодерной ленты
8162 | 10003451101 | CABLE, DMS-59 TO 2 VGA'S, 1W64 | Кабель 1W64, DMS-59 - 2x VGA
8163 | 2449981600 | EXTRUSION,RUBBER; | Резиновый уплотнитель бака
8164 | P1006643001 | SPACER BLOCK 130CM ISO CENTER | Проставка стенда для изоцентра, 130 см
8165 | B200166R03 | Frame Collision Detector, E-Arm | Датчик столкновения рамки, E-Arm
8166 | 10002202520 | LEAF QUARTER TARGET HD 120 MLC SIDE A | Четвертичный лепесток, А, мишень, HD 120
8167 | 6713741370 | FUSE,12A,125V,ROHS; UL,CSA | Плавкий предохранитель,
8168 | 88931004 | LATCH BLOCK L.S. | Фиксатор, левосторонний
8169 | 10005207510 | v1.7.5, M9140 with DLL 0.7.12.0 500Gb | Жёсткий диск v1.7.5, M9140 с библиотекой DLL 0.7.12.0, 500 Гб
8170 | 85669471 | CARROUSEL SHLDG.,SET | Защитный экран для карусели в комплекте
8171 | 86479601 | STB CB-007D Optional | Комплект STB CB-007D Optional
8172 | TM54656000 | TABLE LIFT BLOCK | Блок подъёмника стола
8173 | 10001956506 | CBL, W201 DU/UCB RS485, 50FT | Кабель DU/UCB RS485 W201, 50 футов
8174 | 5134081770 | METAL SHIELD,CONN,50-POS,ROHS; | Коннектор металлического защитного экрана, 50-контактный
8175 | P1015485001 | SSD, 500GB | Твердотельный накопитель 500 Гб
8176 | 6666000300 | OPTO.ISOLAT.OPI1264B; | Оптический изолятор OPI1264B
8177 | 10005624101 | Cable, 1W109, Ethernet | Ethernet-кабель 1W109
8178 | 2861087270 | UNION,FLARE,1/4,ROHS; | Раструбное соединение 1/4, ROHS
8179 | SE150020670 | Fuse Terminal Block 20A 400V | Блок зажимов для плавких предохранителей 20А, 400 В
8180 | 2889033500 | QUICK COUPLING,HYD.,CPLER,SOC.,MPT,3/4; | Быстросъёмное гидравлическое соединение, "мама", MPT, 3/4 дюйма
8181 | 10001175206 | PLUG, INSTALL, QA, LASERGUARD | Набор тестовых цилиндров LaserGuard
8182 | 4171902000 | CAP,4MF,100V,MY; | Конденсатор 4мФ, 100 В, майларовый
8183 | 2012896000 | GEAR,SPUR,PLASTIC; | Прямозубая шестерня, пластиковая
8184 | 2873176870 | SEALING RING,45 DEG SAE,3/8 IN,CU,ROHS; | Уплотнительное кольцо, 45 градусов SAE, 3/8 дюйма, медное, ROHS
8185 | 10001146506 | CABLE, CNTRL PCB TO MOD PWR DIST (W131) | Кабель W131, плата управления - модуль распределения питания
8186 | 88615101 | TOUCH DETECTOR 20CM | Датчик касания 20 см
8187 | 89010903 | CBL,VAC PUMP,W47, (13' +/- 6") | Кабель W47, для вакуумного насоса (13 футов +/- 6 дюймов)
8188 | P1032942001 | STB CC-506 Optional | Комплект STB CC-506 Optional
8189 | 110247504 | HARNESS, VACION | Жгут проводов для насоса VacIon
8190 | 10002757902 | ASSY, RESOLVER, Y-STAGE | Резольвер оси Y карусели в сборе
8191 | 9600319700 | TAP,PLUG,#8-32NC; | Чистовой метчик #8-32NC;
8192 | 88354507 | CABLE INTERCONNECT 600C 100FT LG | Соединительный кабель 600C, 100 футов
8193 | 86359603 | STB ML-022A OPTIONAL | Комплект STB ML-022A OPTIONAL
8194 | 4125980800 | CAP,200PF,500V,GL; | Конденсатор 200пФ, 500 В, GL
8195 | 87720403 | UPPER MOUNTING, POTENTIOMETER | Верхнее крепление потенциометра
8196 | 87995501 | WEDGE MOUNT 2100C1 & C2, (not C3) | Крепление клинов для 2100C1 и C2, (не C3)
8197 | 10001214206 | ASSY, CHASS / BCKPLN, FR RACK, CONFG. | Шасси / задняя панель передней стойки, сконфиг.
8198 | B300451R01 | CABLE, SERIAL I/F, R-ARM IAS W005 | Серийный интерфейсный кабель W005, R-ARM IAS
8199 | 87628701 | PLATFORM,AIR CYL. | Платформа воздушного цилиндра
8200 | B300365R01 | MOUNTING BAR LEFT, R-ARM | Монтажная планка, левая, R-ARM
8201 | 10002139802 | SHAFT, 344 MM LONG--RoHS | Вал длиной 344 мм
8202 | P1027032001 | 1TB SATA Hard Disk 2.5" | Жёсткий диск SATA, 1 Тб, 2,5 дюйма
8203 | 2022038000 | GEAR,SPUR,48P,55T; | Прямозубая шестерня, шаг 48, 55 зубьев
8204 | 10001164306 | CABLE, LASERGUARD INDICATORS | Индикаторы LaserGuard для кабеля
8205 | 10001137809 | KIT, INTERNAL WINDUP UPGRADE, HE | Комплект для модернизации внутреннего поворотного узла, НЕ
8206 | 10005513303 | STB ST-136B Optional | Комплект STB ST-136B Optional
8207 | 1290013470 | SCREW,CAP,HEX HD,5/8-11X4,,GR5,STL,ROHS; | Винт с шестигранной головкой, 5/8-11X4, GR5, сталь.
8208 | 88993902 | ASSY, CONN PNL,F/OPT | Cоединительная панель, для волоконно-оптических кабелей
8209 | 88584601 | RT. GUIDE BLOCK ASSY.(ACCESSORY MOUNT) | Правая направляющая крепления аксессуаров коллиматора
8210 | 85088402 | MANIFOLD,BLKHD HT EX | Коллектор теплообменника
8211 | 88988702 | COL CVR MLC IEC H.E. | Крышка МЛК, IEC, НЕ
8212 | 8346000200 | FILTER,LO-PASS,3GHZ; | ФНЧ, 3 ГГц
8213 | P1048004001 | SPROCKET ASSY, LIFT MOTOR | Шестерня электромотора подъёмника в сборе
8214 | TM57291004 | CABLE, TOE-P/P, SENSITIVE, W2 (RoHS) | Кабель W2, помехочувствительный, основание стола - патч-панель
8215 | 2047995700 | CHAIN,SINGLEROLLER; | Однорядная роликовая цепь
8216 | 1622983970 | TERM,TURRET,ROHS; | Столбик паечный, ROHS
8217 | 8818010000 | TAPE,EMI,SHIELDING,1IN; | Экранирующая лента EMI, 1 дюйм
8218 | 9600301300 | TAP,PLUG,#10-32NF; | Чистовой метчик #10-32NF
8219 | 3557729470 | RES,33 OHM,3%,50W,WW,ROHS; | Резистор 33 Ом, 3%,50Вт, ROHS
8220 | 7213010400 | RELAY,4PDT,24VDC; | Реле 4PDT, 24 В DC
8221 | 10003451104 | CABLE, DMS-59 TO 2 VGA'S, 1W73 | Кабель 1W73, DMS-59 - 2x VGA
8222 | P1017372001 | POWER SUPPLY (Workstation Z420) | Источник питания (рабочая станция Z420)
8223 | 7124996900 | SW,PB,LIGHT,DPDT,MOM; | Нажимной переключатель DPDT с подсветкой
8224 | 1235206522 | SCREW,12-POINT,5/16-24X1.25; | 12-гранный болт 5/16-24X1.25
8225 | 88446004 | ASSY,STND SIG P/PNL | Сигнальная патч-панель стенда
8226 | 2718997000 | FILTER/REGULATOR; | Фильтр/регулятор
8227 | 10001956837 | CBL, ARCNET W100-KVD,KONA 16-8FT | Кабель для ArcNET W100, KVD, KONA 16-8 футов
8228 | 10001956608 | CBL, W202 DU/UCB HSDL, 100FT | Кабель DU/UCB HSDL W202, 100 футов
8229 | 886800139 | APPL MLC 10X10CM,65.4 | Аппликатор МЛК 10X10 см, 65.4
8230 | 85656401 | HANDLE MACHINED | Рукоятка
8231 | 86389001 | STB MD-036D Optional | Комплект STB MD-036D Optional
8232 | 110478108 | CABLE,GUN,NON-EMC | Кабель для эл. пушки, не EMC
8233 | P1003092002 | COMP,4U IND,INIZIO(240GB SSD WINDOWS XP) | Одноплатный компьютер 4U (с твердотельным накопителем на 240 ГБ с WINDOWS XP)
8234 | 85618501 | CLIP CKT BREAKER | Держатель авт. выключателя
8235 | 8183973770 | ADAPTER,GENDER,M/M,ROHS; | Переходник папа-папа
8236 | 83788201 | TANK,WATER | Бак для воды
8237 | TM68589000 | CABLE 24, 28 & 48 Power Supply | Кабель для источника питания 24, 28 и 48 В
8238 | 2110964600 | BEARING,BALL,2.50OD; | Шарикоподшипник, нар. диам. 2.50 дюйма
8239 | 110589001 | NUT | Гайка
8240 | 10001859201 | CABLE, MLC CONTROLLER -OBI I/F, W8(OBI) | Кабель W8(OBI), контроллер МЛК - интерфейс OBI
8241 | 10003472310 | CABLE, W116 MICROPHONE | Шнур W116 для микрофона
8242 | 83215104 | CABLE INTERCONNECT 2100C 30FT LG | Соединительный кабель 2100C, 30 футов
8243 | 10003803002 | CTB EI-614A | Комплект CTB EI-614A
8244 | B402188R01 | Cable Encoder Signals (W220), OBI | Сигнальный кабель энкодера (W220), OBI
8245 | 88003609 | DOOR SIDE STAND, LH | Боковая дверца стенда, левая
8246 | 110711319 | GATING CO-AX CABLE W9, 100FT | Коаксиальный кабель W9, RG, 100 футов
8247 | 6711905800 | FUSE,TIME DELAY,1-1/2X13/32,1A,500V; UL, | Плавкий предохранитель с задержкой срабатывания, 1-1/2X13/32, 1A, 500В, UL
8248 | 110742203 | DOOR, RIGHT, UMM, CL2100C, CL2300C | Правая дверца, UMM, CL2100C, CL2300C
8249 | 110416701 | BELT, PULLEY | Шкив приводного ремня
8250 | 89041805 | CBL,W11,CONSL-AUX 75' Length | Кабель W11, консоль - вспомогательное оборудование, длина 75 футов
8251 | 5165984800 | CONN,HEAT DISS.,TUBE; | Коннектор трубки, ROHS
8252 | 10002868702 | ASSEMBLY, PCB, EX DISPLAY BUFFER | Буферная плата дисплея гентри в сборе
8253 | B504593R01 | PCB CTIF Board | Плата CTIF
8254 | 6260345770 | IC,DG442,ANALOG SW,16-P DIP,ROHS; | ИС DG442, аналоговый переключатель, DIP-16, ROHS
8255 | 110029036 | PCB,PERSONALITY MODULE, 2100C -SRS | Плата персонального модуля, 2100C - SRS
8256 | P1030058001 | Screw, M4x12, with Bushing | Винт M4x12, с втулкой
8257 | 83202905 | CABLE SIQ (50 FT)*** | Сигнальный кабель (50футов)***
8258 | 86352301 | CTB 067A (STB GA-056A) | Комплект CTB 067A (STB GA-056A)
8259 | TM66508000 | Location Latch Spring HEI Assy IGRT Couc | Пружинная защёлка для стола IGRT
8260 | 1231201546 | SCREW,SOCKET,5/16-18X3.75; | Резьбовая соединительная муфта, 5/16-18X3.75
8261 | 1231201542 | SCREW,SOCKET,5/16-18X3.25; | Резьбовая соединительная муфта, 5/16-18X3.25
8262 | 88979705 | LONG JAW CVR ASSY, (EX) | Крышка длинных шторок колиматора (EX)
8263 | BC004600 | Hook Wrench, w/ joint, nut size 60-90 mm | Ключ для круглых гаек шарнирный, размер гайки 60-90 мм
8264 | TM53290000 | PLATE CONNECTOR MOUNTING BLANK C3 | Пластина соединительная монтажная - заглушкa, С3
8265 | 110032304 | FPGA, PROG. TYPE 13 (RoHS) | Программируемая интегральная схема, тип 13 (RoHS)
8266 | 8124902070 | WIRE,MTW,#6,BLACK,ROHS; UL | Кабель MTW #6, чёрный
8267 | 10001879902 | CABLE ASSY,AC POWER,STAND PWR SUPPLIES | Кабель для источников питания переменного тока для стенда
8268 | 85719807 | CABLE INTERCONNECT 2100C 100FT LG | Соединительный кабель 2100C, 100 футов
8269 | 110711320 | GATING CO-AX CABLE W4, 30FT | Коаксиальный кабель W4, RG, 30 футов
8270 | B503095R01 | CF Card Reader | Кард-ридер CompactFlash
8271 | 10002322701 | MLC ATP | CD диск с проверочными планами (ATP) МЛК
8272 | 1499822870PK | WASHER,BLV,0.317; (PK = 10) | Шайба пружинная, 0.317; (в упаковке 10 шт.)
8273 | 7212599400 | RELAY,DPDT,24VDC; | Реле, двухполюсное двухпозиционное, 24В DC
8274 | 2873176770 | SEALING RING,45 DEG SAE,1/4 IN,CU,ROHS; | Уплотнительное кольцо, 45 градусов SAE, 1/4 дюйма, медное, ROHS
8275 | 10001162305 | HARNESS, SHED EMERGENCY OFF SILHOUETTE | Жгут проводки для кнопки аварийного отключения, Silhouette
8276 | 86468701 | STB ST-101E Optional | Комплект STB ST-101E Optional
8277 | 7211997200 | RELAY,DPDT,12VDC; | Реле, двухполюсное двухпозиционное, 12В DC
8278 | 83263701 | FLANGE, GUN END, BAKEOUT | Заглушка фланцевая, эл. пушка
8279 | 5365200400 | CONN,MS3106E-20-4S; | Коннектор MS3106E-20-4S
8280 | 7199800000 | SW,THMB-WHL,3STA,BCD; | Поворотный переключатель BCD, 3 положения
8281 | 1299987300 | SCREW,SHOULDER,8-32,1/8; | Винт с буртиком, 8-32, 1/8
8282 | 5550038800 | FUSE,FAST,15A,250V; | Быстродействующий плавкий предохранитель, 15A, 250 В
8283 | 89041806 | CBL,W11,CONSL-AUX 100' Length | Кабель W11, консоль - вспомогательное оборудование, 100 футов
8284 | TM54621000 | PULLEY,SMALL TIMING | Зубчатое колесо мотора MF
8285 | 10003393204 | CABLE, 1W44, 24VDC POWER RAD HARD CAMERA | Кабель питания 1W44, 24 В DC, для радиационно-устойчивой камеры
8286 | 7124982400 | SW,SNP-ACTN,SPDT,MOM; | Нажимной переключатель мгновенного действия SPDT
8287 | 10002202619 | LEAF QUARTER ISOCENTER HD120 MLC SIDE A | Четвертичный лепесток, А, изоцентр, МЛК HD120
8288 | B401753R01 | REEDSWITCH ELBOW, ARM | Герконовый переключатель локтевого сустава манипулятора
8289 | 110034560 | DIODE | Диод
8290 | 110637403 | BRKT,SEC FDBK PCB | Крепление платы вторичной обратной связи
8291 | 87605301 | NAMEPLATE CONSOLE | Табличка "Консоль"
8292 | 87951415 | CL,FLT, W31 19" | Плоский кабель W31, 19 дюймов
8293 | 85770506 | HOSE ASSY 3/4" X 37" | Шланг 3/4 X 37 дюймов в сборе
8294 | 110742103 | DOOR, LEFT, UMM, CL2100, CL2300 | Левая дверца, UMM, CL2100C, CL2300C
8295 | 10004207509 | CABLE, W145, NDI SIGNAL AND POWER | Сигнальный силовой кабель NDI W145
8296 | P1016457001 | Assembly Resonant | Резонаторный модуль
8297 | B300078R01 | CABLE COLLISION DETE, R-ARM | Кабель для датчика столкновения, R-ARM
8298 | 10004690806 | CABLE, W1 CONSOLE, DC PSSN CONTROL | Кабель W1, для подключения к плате распределения питания стойки
8299 | SS50520003 | Linear Encoder Tape Carrier 311131-09 | Держатель ленты линейного энкодера 311131-09
8300 | 10001913302 | ADAPTOR,OBI WARNING LIGHTS | Адаптер для световой предупредительной сигнализации OBI
8301 | 10002780801 | LINK, HE GANTRY CHAIN | Звено цепи гентри, НЕ
8302 | 5440199100 | SOCKET,TUBE,8 PIN; | Гнездо 8-контактное
8303 | 2048003300 | BELT,NO-SLIP,3.94PD; | Антипробуксовочный ремень, 3.94PD
8304 | 10006208001 | STB MD-077A Type 4 | Комплект STB MD-077A Type 4
8305 | 83472602 | STOP ASSY | Цилиндрическая опора
8306 | 6260238000 | IC,AD585AQ; | ИС AD585AQ
8307 | 82965601 | SCREEN FRONT | Передний экран
8308 | 7859075370 | PWR SUP,SW,40W,+5,+/-15,ROHS; UL,CE,CSA | Импульсный источник питания, 40Вт, 5В, 15В, ROHS; UL, CE, CSA
8309 | 85686601 | COUCH POST SUPPORT PANEL SIDE RAIL | Аксессуар стола пациента - сеточная подкладка с направляющими
8310 | 110031804 | FPGA, PROG. TYPE 08 | Программируемая интегральная схема, тип 08
8311 | 886800149 | APPLICATOR ASSY 10X10CM, 65.4 | Аппликатор в сборе, 10X10 см, 65.4
8312 | 110496431 | SHC 5/8 - 11 X 3.0 | Винт с головкой под торцевой ключ 5/8 - 11 X 3.0 дюйма
8313 | 110664205 | ASSY,FIELD LIGHT | Световое поле
8314 | 85770507 | HOSE ASSY 3/4X 15L | Шланг 3/4X 15 дюймов в сборе
8315 | 6290604100 | XSTR,2N6041; | Транзистор 2N6041
8316 | 10004691503 | CABLE, 5W3, SYS PWR STAND CONT TO ST DIS | Кабель 5W3, контроллер системы питания стенда - стенд распределения
8317 | 886800141 | FRU.APPL,MLC,20X20CM 65.4 | МЛК, 20X20 см 65.4
8318 | 7163999900 | CKT.BREAKER,2X6.25A; | Авт. выключатель, 2X6.25A
8319 | 86445802 | STB ML-066L Optional | Комплект STB ML-066L Optional
8320 | 87672801 | SCISSOR SHAFT,MIDDLE | Ось ножничного подъёмника стола пациента, средняя
8321 | 1231392660PK | SCREW, SOCKET, 1-8X5, SBO,ROHS (PK=2 EA) | Винт с углублением под ключ, 1-8X5, SBO,ROHS (в упаковке 2 шт.)
8322 | 7849992400 | CASE,OSCILLOSCOPE,SOFT; | Мягкий чехол для осциллографа
8323 | P1005957001 | VMS150 Foot Switch (OBI) | Педальный переключатель VMS150 (OBI)
8324 | 10001429611 | PCB, STAND CONTROLLER ASSY v1.5 | Плата контроллера стойки в сборе, v1.5
8325 | 10002860202 | ASSEMBLY, DISPLAY SHAFT AND CABLE; RoHS | Кабельная шахта для дисплея с кабелем в сборе
8326 | 10002104733 | RPM,GATING ASSY (60Hz 110v XP) | Рабочая станция RGSC в сборе (60Гц, 110 В, XP)
8327 | 86607501 | PLASTIC CABLE CLAMP / E07511 | Пластиковый кабельный зажим / E07511
8328 | 88839705 | CABLE W1, RoHS | Кабель W1, RoHS
8329 | 83234906 | SEGMENT TRIM 90-180 | Металлические полосы с нанесённой шкалой (90-180)
8330 | 10004095901 | STB CM-025C Optional | Комплект STB CM-025C Optional
8331 | 5299694800 | CONN,CIRC.,48 PIN; | Цилиндрический разъём, 48-контактный, папа
8332 | 10001391603 | LOGO, CL21 SERIES, EX | Логотип CL21
8333 | 8818961070 | TAPE,TEFLON PIPE,1/2X520,ROHS | ФУМ Лента, уплотнительная, 1/2X520, ROHS
8334 | 89040705 | CBL,W3,SIG,CONSL-MOD 75' Length | Сигнальный кабель W3, консоль - модулятор, длина 75футов
8335 | 10002157206 | CABLE, FIBEROPTICS CTRL-TREATMENT ROOM | Волоконно-оптический кабель, для соединения процедурной и пультовой
8336 | 110650009 | ASSY,SFT POT,A/ISO | Мембранный потенциометр, сторона A к изоцентру
8337 | 10001179804 | ASSY, CNTRL PANEL, LASERGUARD; RoHS | Панель управления LaserGuard в сборе, RoHS
8338 | B300375R03 | Cable W002 DRS - IAS2 45m | Кабель W002, DRS - IAS2, 45 метров
8339 | 2920001800 | SCREWDRIVER,TORQUE; | Динамометрическая отвёртка
8340 | 10001301302 | MAGNETRON, MG6190 | Магнетрон MG6190
8341 | P1011271002 | ASSY, INDUSTRIAL INIZIO SBC, 8110D,16GB | Компьютер, тип INIZIO SBC 8110, 16 ГБ
8342 | 8179200600 | CABLE,SHIELD.,27-#24; | Экранированный кабель, 27- #24
8343 | 10005010110 | CABLE,W73,SAFETY GRN,MOD TO STND (100') | Кабель защитного заземления W73, модулятор - стенд (100 футов)
8344 | 4142705600 | CAP,8.0UF,660VAC,PA; | Конденсатор 8.0мкФ, 660 В AC, полиамидный
8345 | 10004840802 | ASSY,IND,INIZIO,BIOS R1.02(WINDOWS XP) | Одноплатный компьютер INIZIO, BIOS R1.02 (WINDOWS XP)
8346 | 6260282700 | IC,MIC5012BN; | ИС MIC5012BN
8347 | 88262801 | PAL,CARR.I/L LOGIC | Микросхема логики ошибок платы контроллера карусели
8348 | 10001093101 | ASSY, SLEEVE | Муфта МЛК
8349 | 86372501 | STB WA-010C OPTIONAL | Комплект STB WA-010C OPTIONAL
8350 | 10002045304 | CBL, W500, VIP SUPPLY STAND, 125FT | Кабель питания PaxScan W500, 125 футов
8351 | 5143505400 | CONN,AC,RCPT/SW,15A,125V; UL | Коннектор 15 А, 125 В
8352 | 85770505 | HOSE ASSY 3/4" X 9"L | Шланг 3/4дюйма X 9 дюймов в сборе
8353 | 86420701 | STB PS-057B Optional | Комплект STB PS-057B Optional
8354 | CP73549300 | Transformer, Generator, Auxiliary | Трансформатор, генератор, доп. оборудование
8355 | 5620047870 | JUMPER,TERM. BLOCK,3-POLE,ROHS; | Перемычка 3-полюсного клеммного блока
8356 | 85754603 | WASHER-FLOOR STAND | Шайба 2 дюйма
8357 | 5120925200 | HEADER,PC/FL.CAB,34P; | Штыревой разъём, 34-контактный
8358 | P1012372001 | Stand | Стенд
8359 | P1016724001 | STB PS-095 Optional | Комплект STB PS-095 Optional
8360 | 2889036570 | QCK CPLING,HYD,CPLER,PLUG.,MPT,1/4,ROHS; | Быстроразъёмная муфта, гидравлическая, 1/4 MPT, ROHS
8361 | 5299831900 | CONN,CIRC,37P; | Цилиндрический разъём, 37-контактный, папа
8362 | 10003585305 | CABLE, W30, DC POWER ACCELRATOR SOLENOID | Кабель питания W30, для соленоида ускорительной секции
8363 | 110407302 | BRKT ASSY, LASER MTG | Крепление лазера
8364 | B502336R01 | KIT E-Arm Console for IAS3 | Комплект пульта управления манипулятора E-Arm для IAS3
8365 | 88434303 | CABLE, WCC (C2) | Кабель WCC (C2)
8366 | 5550043870 | FUSE,CARTRIDGE,5A,ROHS; UL,CE,CSA | Плавкий предохранитель, картриджный, 5А, ROHS
8367 | 85719805 | CABLE INTERCONNECT 2100C 50FT LG | Соединительный кабель 2100C, 50 футов
8368 | 1922160300 | PIN, DOWEL, 3/8 x 1.25 | Установочный штифт, 3/8 x 1.25
8369 | 88717202 | V-BLOCK, FRNT PNTR | Держатель переднего указателя изоцентра
8370 | 4414598000 | XFMR,LOW VOLT.POWER; | Низковольтный трансформатор
8371 | 88547202 | BALL SCREW,R.H. JAWS ROHS | Правая шарико-винтовая пара шторок коллиматора
8372 | 89040302 | CABLE INTERCONNECT 2100C W26;RoHS | Соединительный кабель 2100C W26, RoHS
8373 | 7212599100 | RELAY,DPDT,120VAC; | Реле DPDT, 120 В AC
8374 | 110716901 | PLATE,CLAMPNG | Прижимная пластина
8375 | 8188980500 | CABLE,FLAT,34X#28; | Плоский кабель 34X#28
8376 | 83251402 | SHIELD SIDE PLATE INPUT (LEFT) | Защитный экран левой боковой панели
8377 | 89047708 | CABLE, AUX-GAN PATCH PANEL (W14A),RoHS | Кабель W14A, AUX - патч-панель гентри, RoHS
8378 | 87990501 | FRONT POINTER ASSY | Передний указатель изоцентра
8379 | 5120993970 | CONN,FLAT CBL,14S,0.100,ROHS; UL | Соединительный плоский кабель с 14-контактным разъёмом, 0.100, ROHS
8380 | 8900130100 | TAPE,FOAM,ACRYLIC,1IN,BLACK; UL | Пеноакриловая лента, 1 дюйм, чёрная
8381 | 88977707 | C3 COLL P/PNL, H.E. | Патч-панель коллиматора С3, НЕ
8382 | 2362185300 | FASTENER,RECEPTACLE; | Защёлка
8383 | 83216607 | CABLE,DC PWR,KLY SOL | Кабель питания постоянного тока для соленоида клистрона
8384 | 5550005900 | FUSE,1A,250V; | Плавкий предохранитель, 1A, 250 В
8385 | 88971302 | CBL ASSY, W203B WNDP | Кабель W203B для поворотного соединительного узла
8386 | P1005935001 | VMS150 RWBA Small Filament | Усилитель накала VMS150 RWBA, слабый накал
8387 | 86406101 | STB MD-039B Optional | Комплект STB MD-039B Optional
8388 | 1231152600 | SCREW,SOCKET,5/16-18X4,SST; | Резьбовая соединительная муфта, 5/16-18X4, нерж. ст.
8389 | 110594314 | BRACKET, COVER, ADJUSTABLE (#14) | Крышка кронштейна, регулируемая (#14)
8390 | 10005614108 | CTB CN-863C A/R | Комплект CTB CN-863C A/R
8391 | 8184023370 | CABLE ASSY,ADPTR,KX20-DVI,ROHS | Соединительный кабель KX20-DVI, ROHS
8392 | 110566205 | INSTL KIT,SUPP CAM | Монтажный комплект для установки камеры
8393 | 7256987570 | CONTACTOR,3 POLE,AC COIL,85A/100 A,ROHS; | Контактор 3-полюсный с катушкой AC, 85A/100 A, ROHS;
8394 | 6623072000 | RECT,BRIDGE,25 A,1000V,CASE; UL | Мостовой выпрямитель, 25 A, 1000 В
8395 | B500146R02 | OBI Heat Exchanger Baden Kit | Комплект для монтажа теплообменника рентгеновской трубки
8396 | 85503407 | SWITCH PANEL ASSY | Коммутационная панель в сборе
8397 | 110594110 | BRACKET, COVER; RoHS | Крышка кронштейна
8398 | 10002259612 | LEAF 1/2 TARGET SIDE A HD-MLC | Половинчатый лепесток, А, мишень, HD
8399 | 2242976900 | STDOFF,HEX,F,1/4X1/2,4-40,NYL; | Полиамидная крепёжная стойка, шестигранная, "мама", 1/4X1/2, 4-40
8400 | 88918903 | EPROM | Стираемое ППЗУ
8401 | BC001526 | Toothed Belt, pitch 5MR, 550x50 mm | Зубчатый ремень, шаг 5MR, 550x50 мм
8402 | 2113970100 | BEARING,SLEEVE; | Радиальный подшипник скольжения
8403 | 110219325 | PROM,PROGR,COMM | Интегральная схема постоянной памяти
8404 | 110267002 | PCB ASSY,MOTOR MOTION DISABLE SWITCH PNL | Плата ком. панели отключения перемещений
8405 | 7212988500 | RELAY,4PDT,120VAC; | Реле 4PDT, 120 В AC
8406 | 110380853 | FLD NRGY CONV 2300C | Преобразователь энергии поля 2300C
8407 | 2718940300 | VALVE,RELIEF,ADJ,50 PSI | Перепускной клапан, регулируемый, 50 PSI
8408 | 86374502 | STB PS-050 OPTIONAL | Комплект STB PS-050 OPTIONAL
8409 | SS50952002 | OSMS outer mount bracket, 763 mm | Наружный монтажный кронштейн для системы оптического мониторинга OSMS, 763 мм
8410 | 10002984301 | CABLE, SCOPE BNC BUNDLE | Кабельная бухта для осциллографа BNC
8411 | 6260256200 | IC,22V10,25NS,OTP; | ИС 22V10, 25NS, OTP
8412 | 6290598200 | XSTR,2N5982; | Транзистор 2N5982
8413 | 5570142870 | CKT.BREAK.CLIP,ROHS; UL,CSA | Держатель авт. выключателя, ROHS
8414 | 88395701 | TERM BD VACION P.S. | Присоединительный щиток источника питания насоса VacIon
8415 | 10001694901 | SHIELD, WATERLOAD | Защитный кожух нагрузки
8416 | 7299900000 | RELAY,SOLID STATE; | Твердотельное реле
8417 | 85558501 | SLEEVE PROTECTIVE | Защитный рукав
8418 | P100061401 | STB ST-139 Optional | Комплект STB ST-139 Optional
8419 | P1047982001 | AIR FILTER, 3 IN 1 POWER SUPPLY | Воздушный фильтр для трёхсекционного блока питания
8420 | 2212009170 | WIRING DUCT, MOUNTING BRACKET, RoHS | Монтажный кронштейн для кабель-канала
8421 | 7859320770 | PWRSUPPLY,5VDC@1A; UL,CSA | Источник питания, 5 В DC, 1A
8422 | 10001292511 | CVR,GANTRY,CENTER THROAT,WHITE | Центральная крышка гентри аппарата (горло), белая
8423 | 10002157108 | KIT, PV INSTALL CABLES IAS3(100FT,E-Arm) | Комплект фотоэлектрических монтажных кабелей IAS3 (100 футов, E-Arm)
8424 | 83298804 | FRICTION RING, FLATTENER | Крепежное кольцо фильтра 10X
8425 | 110532708 | ASSY SEC F/B WIPER R | Пружинка вторичного потенциометра лепестка, правая
8426 | 88316901 | WDG TRAY 15 DEG 20CM | Лоток клина, 15 градусов, 20 см
8427 | 10004690801 | CABLE, W1 CONSOLE,DC PSSN CONTROL | Кабель W1, для подключения к плате распределения питания стойки
8428 | P1000281005 | PWR CORD,AC/DC ADAPTER (DENMARK) | Силовой шнур AC/DC адаптера (Дания)
8429 | 10005103502 | CLAMPING PLATE ASSY | Прижимная пластина в сборе
8430 | 89008702 | CABLE, W78, GANTRY ROT DRV | Кабель W78, для привода поворотного механизма гентри
8431 | 88992503 | ASSY, SLIP CLUTCH | Узел фрикционной муфты
8432 | SE810015870 | VGA VIDEO CABLE | Кабель VGA для передачи видеосигнала
8433 | 8830031300 | SOLVENT,TAPE REMOVER,4.5 OZ; | Средство для удаления клейкой ленты, 4,5 унции
8434 | 10001159901 | CAM BOTTOM DOOR CLOSURE, LEFT | Нижний кулачок закрытия дверцы, левый
8435 | 10001161902 | HOSE,MTL FLEX,45SAE SWL | Напорный шланг SAE 45°
8436 | 2362304170 | FASTENER,1/4T,6MM INSERT,ROHS; | Четвертьоборотный фиксатор, вставка 6 мм, ROHS
8437 | 86442009 | STB CN-148B Optional | Комплект STB CN-148B Optional
8438 | 7112996600 | SW,TGL,PANEL,DPDT; | Двухполюсный рычажный переключатель на два направления, на панель
8439 | 88986701 | POINTER | Указатель изоцентра
8440 | SS51363000 | Encompass Head Open View Mask System | Защитная маска Encompass с вырезом для глаз
8441 | 88679801 | WASHER,TOP SHIELD | Шайба для верхнего защитного экрана
8442 | 10001480302 | HARNESS,W2 | Жгут проводов W2
8443 | 10001537714 | PCB, STAND MOTHER, C-SERIES | Материнская плата стенда C-SERIES
8444 | TM56135000 | COUCH LOWERING DEVICE(MECH) !% | Ключ ручного опускания стола пациента
8445 | 10001957601 | CBL, ETHERNET, 50FT GRAY | Ethernet-кабель, 50 футов, серый
8446 | P1013446002 | CABLE, 10W56, REAR LAMPS | Кабель 10W56, для задних ламп
8447 | 10001412701 | LIFTING PLATE, POLE-PIECE AND V.C. ASSY | Подъёмная пластина в сборе
8448 | 5140659600 | CONN,RCPT,36S,BD MT; | Гнездовой разъём, 36-контактный
8449 | 10001316801 | SPACER, FLANGED | Прокладка фланцевая
8450 | 10006085901 | CABLE, FLAT, W18 | Плоский кабель W18
8451 | 89059702 | FILTER,AIR VENT. | Фильтр системы вентиляции воздуха
8452 | 85237201 | SHUTTER | Шторка лазера
8453 | 7859070000 | PWR SUPP.,SWITCH`G,100W,12V,8.5A,CHASSIS | Источник питания с переключателем, 100 Вт, 12 В, 8.5A, на шасси
8454 | 10001591505 | ASSY, MOTORS POWER SUPPLY - 208 V | Источник питания электромоторов в сборе - 208 В
8455 | 89210401 | NOISE SHIELD | Звукоизоляционный экран
8456 | 87013501 | IRM ceiling mount bracket assembly | Комплект кронштейнов для верхнего крепления монитора IRM
8457 | BC001525 | Toothed Belt, pitch 5MR, 425x35 mm | Зубчатый ремень, шаг 5MR, 425x35 мм
8458 | 88003613 | DOOR SIDE STAND, LH | Боковая дверца стенда, левая
8459 | 10004275601 | CABLE, W142, AC, POWER SHELF 24V PS | Кабель W142, для полки питания 24 В AC
8460 | 10001348802 | CABLE, AUX-GAN PATCH PANEL (W57) | Кабель W57, AUX - патч-панель гентри
8461 | 10004410901 | CABLE, ETHERNET | Ethernet-кабель
8462 | 1275201864 | SCREW,HEX,1/2-13X5-1/2; | Болт с шестигранной головкой 1/2-13X5-1/2
8463 | 82938405 | CVR,GAN RR BTM RH FF | Крышка гентри (задняя правая нижняя, модификация fast fit)
8464 | B402190R01 | Cable Motor Signals (W240), OBI | Сигнальный кабель электромотора (W240), OBI
8465 | 10002148203 | CABLE, LIMIT SWITCH | Кабель на концевой выключатель в сборе
8466 | TM60861000 | Loom L144 Float Table Cable No1 | Кабель L144, для поворотного стола, №1
8467 | TM53283001 | CABLE,LIFT TACH. W10 (C3) (RoHS) | Кабель подъёмника W10 (C3) (RoHS)
8468 | 87602325 | TARGET ASSY, DUAL ENERGY,10MV / 6MV | Мишень в сборе, двухэнергетическая, 10 МВ / 6 МВ
8469 | 88378401 | CBL, FLT, W30 | Плоский кабель W30
8470 | 86371108 | STB ST-065 B OPTIONAL | Комплект STB ST-065 B OPTIONAL
8471 | 222591 | GASKET, CORONA SUPPRESSION | Прокладка высоковольтного разъёма рентгеновской трубки
8472 | TM54666000 | ASSY,LOOM,CONTROL BOX/SENSORS | Сборка проводов для блока управления/датчиков
8473 | 10001873201 | KIT, VIDAR PACKING, DOSIMETRY PRO ADV | Транспортировочный комплект для оборудования
8474 | P1016360004 | MLC MOTOR DRIVER AND BACKING | Электропривод МЛК с опорной плитой
8475 | H880000800 | SLIDE,T/SCOPIC SCHROFF | Телескопическая рельсовая направляющая SCHROFF
8476 | 6260087200 | IC,1489A,DIP-14; | ИС 1489A, DIP-14
8477 | 2362174170 | LATCH,PUSH-TO-CLOSE,KNOB,ROHS; | Фалевая ручка-кнопка
8478 | P1051893001 | CABLE, 1W56, CCTV & DVI EXT POWER | Кабель 1W56, для системы видеонаблюдения, видеосигнал+питание
8479 | B401067R01 | PCB DRIVE | Плата привода
8480 | B400143R01 | PCB MBA, PORTAL VISION | Плата MBA системы портальной визуализации
8481 | 89208531 | PCB PROG 22E | Программная плата 22E
8482 | 86358401 | STB AC-038A MAND. | Комплект STB AC-038A MAND.
8483 | 82938419 | CVR,GNTRY RR, BTM RH | Крышка гентри (задняя правая нижняя)
8484 | 2890022300 | FITTING,PLASTICTUBE; | Фитинг для пластиковых труб
8485 | 83608306 | HOSE ASSY,3/8X75 | Шланг 3/8X75 дюймов в сборе
8486 | 8183978400 | CABLE ASSEMBLY,USB 2.0,16 FT; | Сборка кабелей USB 2.0, 16 футов
8487 | 2291990300 | INSERT,LOCK,3/8-16; | Личинка замка, 3/8-16
8488 | 83203504 | CABLE INTERCONNECT 2100C 30FT LG | Соединительный кабель 2100C, 30 футов
8489 | 82846601 | CONN,BELT | Соединительный элемент ремня
8490 | 110429201 | PILOT COUNTERBORE ASSY | Зенковка с направляющей в сборе
8491 | 85752103 | SHIELD, GUN | Защитный экран эл. пушки
8492 | 10001308608 | CCTV SYSTEM -13" COLOR MONITOR (2 each) | Системы видеонаблюдения, 13-дюймовый цветной монитор (по 2 в каждой)
8493 | 10001500501 | CABLE, HI-VOLT MAGNETRON TO PULSE XFMR | Кабель, соединяющий высоковольтный магнетрон и импульсный трансформатор
8494 | 10001675205 | SUPPORT, DRIP PAN,RIGHT | Опора поддона, правая
8495 | 87758901 | PLATE SUSPENDED | Подвесная плита
8496 | 110291084 | PCB,PROGRAM BOARD. 6E | Плата энергии, 6E
8497 | 7890966170 | VIDEO SYNC SEP,VRT/HRZ/CMP,ROHS; | Делитель видео сигнала
8498 | TM66424000 | INTEGRATED IGRT COUCH TOP KIT (NON-PRS) | Верхняя часть стола пациента, IGRT (Non-PRS)
8499 | 8182150300 | CABLE ASSY, POWER .3X18,9.8` | Кабель питания, .3X18, 9.8 футов
8500 | 10005207211 | 4DITC v10.2.3 IAS3 w-w/o OBI PARHELIA | Инструкция 4DITC v10.2.3 IAS3 с и без OBI PARHELIA
8501 | 10003228602 | CABLE, ETHERNET W507 | Ethernet-кабель W507
8502 | 88374406 | TRANSFORMER 60 HZ | Трансформатор, 60 Гц
8503 | 88531801 | ENABLE BAR,INJ. | Рукоять привода управления
8504 | 87963943 | CABLE, FLAT W23 | Плоский кабель W23
8505 | 8818963800 | TAPE,COPPER SHIELD,1 IN; | Экранирующая медная лента, ширина 1 дюйм
8506 | 1299970000 | SCREW, SHLDR,SC,SD 5x4 mm L, M4x0.7x5,SS | Винт с буртиком, SC, SD 5x4 мм, M4x0.7x5, SS
8507 | 10005011301 | HOSE, PUMP STAND (SUPPLY) | Шланг насоса (подающий)
8508 | 2365001200 | CATCH,MAGNETIC; | Магнитная защёлка
8509 | P1018073004 | LOOM PENDANT SKT LEFT P3 L157 (TX) | Кабель L157, стол пациента, левый пульт с разъёмом P3 (TX)
8510 | 89008803 | HARNESS, W27, STAND A | Жгут проводов W27, стенд, сторона А
8511 | 89003102 | TRAY S/S PORT FILM GRAT | Лоток для порт-плёнки с координатной сеткой
8512 | 83510913 | LABEL,PROGRAM BD. | Наклейка "Программная плата"
8513 | 88460702 | CBL ASSY, FLAT,METER | Плоский кабель, для индикатора
8514 | 10002157104 | KIT, PV INSTALL CABLES IAS3(125FT,R-Arm) | Комплект фотоэлектрических монтажных кабелей IAS3 (125 футов, R-Arm)
8515 | P1008295001 | VMS150 Cable Harness | Жгут проводки для VMS150
8516 | 5299702200 | CONN,CIRC,STR. PLUG,12POS; | Цилиндрический разъём, 12-контактный, папа
8517 | 1161259ZG | Motor for CTC Couch | Электромотор для кушетки CTC
8518 | 88810201 | LATCH (65.4) | Защёлка (65.4)
8519 | 10001677613 | CABLE, W36 VACION, OBI | Кабель W36, для насоса VacIon, OBI
8520 | 10001100822 | ASSY.PANEL,SHED | Комплект дверей
8521 | P1022547002 | COMP,SPEC,IGMA,ION,VAR,EXCHANGE(VEx) | Управляющий комьютер, тип IGMA-ION для ПО Varian Exchange
8522 | 110201603 | ASSY MOT DISBLE P/P | Патч-панель отключения перемещений
8523 | 88320602 | CABLE FLAT W18, RoHS | Плоский кабель W18, RoHS
8524 | TM68512001 | CCHU to CCHU Patch SK2 | Кабель подключения патч-панели CCHU SK2
8525 | CP73345201 | CABLE, STATOR | Кабель статора
8526 | 5123291600 | CLAMP,CONN; | Фиксатор соединителя
8527 | TM54645000 | BRACKET(SUPPORT) | Кронштейн (опора)
8528 | 7678983100 | INDIC.,TIME9.9KHRS; | Счётчик времени наработки
8529 | 110755501 | HOOK, PANEL | Крючок панели
8530 | P1001208001 | BRACKET, STEERING COIL CABLE | Крепление кабеля катушки управления
8531 | 88268402 | BRACKET, PLATFORM, RoHS | Опорный кронштейн, RoHS
8532 | 2083984270 | FINGER GUARD,FAN,ROHS; | Решетка вентилятора, ROHS
8533 | 10002095912 | CAMERA/BRKT,RPM GATING SUB-ASSY (50Hz) | Камера RGSC на штативе с дисплеем в сборе (50 Гц)
8534 | 2111997000 | BEARING,NEEDLE 3/8ID; | Игольчатый подшипник, внутр. диам. 3/8 дюйма
8535 | 6260274100 | IC,AD584J,DIP-8; | ИС AD584J, DIP-8
8536 | 88929003 | CODE TRAY ASSY,E-ARC | Лоток с отверстием в сборе, E-ARC
8537 | 10005251405 | FLASH CARD, SFW, NLS 9.1 | Карта флэш-памяти, для SFW, NLS 9.1
8538 | 10001287522 | OPTION,Cables Only w/o Monitor | Опция: только кабели без монитора
8539 | 110016801 | WATER MANIFOLD H.E. | Водяной коллектор теплообменника, HE
8540 | P1009960005 | CABLE,VGA,EXTENDER CONSOLE MONITOR | Удлинитель кабеля VGA, для монитора консоли
8541 | 2112894400 | BEARING,THRUST; | Упорный подшипник
8542 | 17232 | CABLE 2 FIB-4 CONDUCT COMPSITE, 30M | Составной кабель, 2 оптоволоконных, 4 провода, 30 метром
8543 | P1007920006 | VVS - 4D - UPG - ACCY&CONE | Инструкция VVS - 4D - UPG - ACCY&CONE (усовершенствованные аксессуары и принадлежности)
8544 | 10001039501 | WIND-UP CBL W/ FIBER OPTICS FOR NON EHR | Комплект кабелей для поворотного соединительного узла , включая волоконно-оптические
8545 | 10002097011 | ASSY,PCB,PULSE FREQ SERVO | Плата подстройки частоты
8546 | 5123292200 | LOC SPRING, CONN | Коннектор с пружинным фиксатором
8547 | 88610902 | SHIM, ION CHAMBER | Прокладка ионизационной камеры
8548 | 88945203 | CLAMPING PLATE, LEFT | Прижимная пластина, левая
8549 | 886800161 | APPLICATOR ASSY, 65.4, 20X20CM MLC | Аппликатор 65.4 в сборе, 20X20 см, МЛК
8550 | 7250989070 | CONTACTOR,3P,80A,,ROHS; UL,CSA | Контактор 3-полюсный, 80A, ROHS; UL, CSA
8551 | 87951412 | CBL,FLT6.W34 31" | Плоский кабель 6.W34, 31 дюйм
8552 | 10001613701 | Screw Spring Plunger | Винт пружинного плунжера
8553 | 82570703 | SW PRESSURE FREON | Датчик давления газа
8554 | 7820034570 | DIODE LASER,CROSS-HAIR,GREN,ROHS; | Диодный лазер, с зелёным лучом, позиционный, ROHS
8555 | 10001933903 | CHASSIS, MOTION CONTROL BOX,OBI | Блок управления OBI
8556 | 86487302 | STB EA-022E Optional | Комплект STB EA-022E Optional
8557 | 10005252204 | BASE, TRAY | Основная пластина держателя ICVI
8558 | 10005265912 | STB CN-217G Optional | Комплект STB CN-217G Optional
8559 | 10003029505 | CABLE GUARD, MOTORS HD120 MLC, SIDE A | Защита для кабеля для электромотора МЛК HD120, сторона А
8560 | 88800801 | CONTACT ASSY SET | Набор контактов
8561 | 2815903500 | TUBING,PVC,3/4ID; | ПВХ трубы, внутр. диам. 3/4 дюйма
8562 | 110328502 | SHIELD SLED TOP | Верхний защитный экран салазок
8563 | 10005708701 | STB GA-514A OPTIONAL | Комплект STB GA-514A OPTIONAL
8564 | 88736001 | PCB LEAF DRIVER | Плата привода лепестка
8565 | 110208003 | PCB,FIL&TGT I/L | Плата концевых датчиков фильтра и мишени
8566 | 10002634501 | SUPPORT, IDLER | Промежуточный держатель
8567 | 2915000100 | SOCKET,SURFACEMOUNT; | Гнездовой разъём для поверхностного монтажа
8568 | 10004973602 | TORQUE TRANSMISSION BRACKET | Кронштейн системы передачи крутящего момента
8569 | 10002246811 | ASSY, WATER PUMP, 60Hz, 380V, 1/2hp | Водяной насос, 60 Гц, 380 В, 1/2 л.с.
8570 | 8849506100 | TUBING, INSUL, 3/8 IN, FS | Трубка изоляционная, 3/8 дюйма
8571 | 7299906700 | RELAY,SOLID STATE; | Твердотельное реле
8572 | B200209R01 | KIT DU Wall Mount | Комплект настенного крепления блока детектора
8573 | P1011704030 | STB ML-109 Optional | Комплект STB ML-109 Optional
8574 | 10002154502 | ASSY, FRONT DOOR | Передняя дверца в сборе
8575 | P1016158001 | STB GA-154A Type 4 | Комплект STB GA-154A Type 4
8576 | P1049002004 | STB RG-043 Optional | Комплект STB RG-043 Optional
8577 | 10002591814 | JUMPER, SOFT START ASSEMBLY | Перемычка устройства плавного пуска в сборе
8578 | 10001655203 | HOSE ASSY,1/2" x 12.13" | Шланг 1/2 x 12,13 дюйма в сборе
8579 | 10005674201 | STB GE-506B Optional | Комплект STB GE-506B Optional
8580 | 12496 | FOAM, THERMAL 3, 4030A/CB/3030+, VER 2 | Поролон 4030A/CB/3030
8581 | 110499802 | LASER, DIODE, BKPNTR | Диодный лазер заднего указателя изоцентра
8582 | B500470R02 | Cable Patch Panel (W104), E-Arm-KVS | Коммутационный кабель W104, E-Arm-KVS
8583 | 5550027300 | FUSE,SLO-BLOW,2A,AXIAL; UL,CSA | Инерционный плавкий предохранитель, 2А, осевой, UL,CSA
8584 | 10001659604 | MANIFOLD,SWITCH,PRESSURE,SW3 and SW4 | Датчики давления воды к коллекторе SW3 и SW4
8585 | 10001501107 | RIGHT DOOR ASSY,EX | Правая дверца в сборе, EX
8586 | P1023773002 | PDU ASSEMBLY (HAL 4) | Блок распределения питания в сборе (HAL 4)
8587 | 88958401 | BRACKET | Кронштейн
8588 | B300485R01 | MEASURING DEVICE,U-ARM,E-ARM | Измерительный прибор для U-ARM, E-ARM
8589 | 10001956838 | CBL, ARCNET W100-MVD,KONA 16-8FT | Кабель для ArcNET W100, MVD, KONA, 16-8 футов
8590 | 10002520601 | BOTTOM KVS COVER | Нижняя крышка KVS
8591 | 10004700502 | CABLE, 5W30, POWER/EMO | Кабель питания 5W30, EMO
8592 | 86487002 | STB AC-044D Optional | Комплект STB AC-044D Optional
8593 | 6713841800 | FUSE,30A,600V; | Плавкий предохранитель,
8594 | 2745991300 | GASKET,CONFLAT,1.895; | Прокладка соединительная 1.895 дюйма
8595 | 10003346103 | ASSY, LEAD SHIELD | Свинцовый защитный экран в сборе
8596 | 3756743500 | POT,5K,3W; | Потенциометр, 5 кОм, 3Вт
8597 | 10005207214 | 4DITC v10.2.3 IAS3 w-w/o OBI,M9120 | Инструкция 4DITC v10.2.3 IAS3 с и без OBI,M9120
8598 | 110534703 | RETAINER,MTR LF,ISO | Держатель электромотора лепестка, к изоцентру
8599 | 1299976970 | SCREW,SHLDR,1/4-20,1/4 IN,SST,ROHS; | Винт с буртиком 1/4-20, 1/4 дюйма, нерж. ст., ROHS
8600 | TM53065000 | SUPPORT BRG HOUSING OFF WHITE | Корпус опорного подшипника, белёсый
8601 | 86447665 | STB CN-152S OPTIONAL | Комплект STB CN-152S OPTIONAL
8602 | P1007920014 | VVS (ACCY & CONE - 4DITC- UPG) | Инструкция VVS (ACCY & CONE - 4DITC- UPG)
8603 | 2080000500 | REDUCER,SPEED,200:1; | Редуктор числа оборотов, 200:1
8604 | 85083002 | MOUNTING RING, SPIDER | Кольцевой крепёжный элемент опоры уск. секции
8605 | 10002157209 | CABLE, FIBOPTI CTRL-TRTMENT RM,SPARE,125 | Кабель, соединяющий волоконно-оптический контроллер и TREATMENT RM, SPARE, 125 футов
8606 | 83242301 | SWITCH,ROTARY | Поворотный переключатель
8607 | 10004513008 | DISPLAY WINDOW ASSY, LE (DBX) | Окно центральной крышки гентри, LE (DBX)
8608 | 87008501 | P.S BEND MAGNET 20 V | Блок питания отклоняющего магнита, 20В
8609 | P1008445001 | RGSC - RPM Adapter Not Isolated; XD | Переходник RGSC - RPM, неизолированный
8610 | 85685701 | INSULATOR BEAM CENTRE LINE | Пластина изоляционная ускорительной секции
8611 | 10005252301 | ASSY, TRAY | Лоток в сборе
8612 | 110472614 | MAINTENANCE KIT, H.E. | Комплект для обслуживания, H.E.
8613 | 8184022270 | CABLE ASSY,DISPLAY,30FT,ROHS; | Кабельная сборка для дисплея, 30 футов
8614 | 88807301 | ASSY BRKT LOWER SHROUD | Крепление нижнего кожуха в сборе
8615 | 10001956606 | CBL, W202 DU/UCB HSDL, 50FT | Кабель DU/UCB HSDL W202, 50 футов
8616 | SS50680000 | SPEC SHEET DUAL VERT POT | Техпаспорт на двойной вертикальный потенциометр
8617 | 83540106 | ASSY HOSE1/2" X 68" | Шланг 1/2" X 68" в сборе
8618 | 110449202 | SPACER, VEO FIXED | Проставка стенда для использования фиксированного пола VEO
8619 | 2362198800 | FOOT,LEVELER; | Опора регулируемая, с шарниром
8620 | 5123397200 | CONN,AC,F,3 WIRE; UL | 3-жильный соединитель, мама
8621 | 88992602 | BEARING, CARRIAGE | Подшипник каретки
8622 | 83540105 | HOSE ASSY 1/2"X58" | Шланг1/2 X 58 дюймов в сборе
8623 | TM58534000 | UNIVERSAL FLOOR PLATE | Универсальный поворотный пол
8624 | 110497801 | MOUNT PLATE | Монтажная пластина
8625 | P1009961007 | CABLE, CCMC, W11 | Кабель W11, для CCMC
8626 | 10004170114 | CABLE, W50 DU, RS485 | Кабель DU W50, RS485
8627 | 85918001 | BRACKET,CLAMP | Струбцина
8628 | 2362188500 | FASTENER,RECEPTACLE; | Защёлка
8629 | 88797004 | FRU. APPL,2100,20X20 | Аппликатор, 2100, 20X20
8630 | 110283301 | CBL,CONS FANS AC PWR | Кабель питания переменного тока для вентиляторов
8631 | 110454604 | BRACKET, COIL MOUNTING | Кронштейн катушки
8632 | 110650012 | ASSEMBLY, SOFTPOT B/TRGT | Втор. датчик положения МЛК, сторона B к мишени
8633 | 10003498501 | STB CN 184F optional | Комплект STB CN 184F optional
8634 | 10001959312 | TRILOGY AND CLINAC iX INST FOR USE | Инструкция по эксплуатации, TRILOGY и CLINAC iX
8635 | 4129982070 | CAP,500PF,5000V,CR,ROHS; | Конденсатор 500пФ, 5000 В, керамический,ROHS;
8636 | 7290009500 | SOCKET,RELAY,SPDT,24VAC,LED | Разъём реле SPDT, 24В DC, со светодиодом
8637 | 88574602 | WEDGE PLUG ASSY | Заглушка-идентификатор клина
8638 | B300678R01 | Cable DU/R-Arm (W200) | Кабель для DU/R-Arm (W200)
8639 | 110219903 | CABLE ASSY,HV,HRO | Высоковольтный кабель, HRO
8640 | 10001626716 | CABLE,W3,STAND DIST TO MOD AUX (55') | Кабель W3, стойка распределения - дополнительный модуль (55 футов)
8641 | 110709704 | ASSY, ROTATION DRIVE, COLLIMATOR, HE | Привод поворотного механизма коллиматора в сборе, HE
8642 | 2920002200 | Torque Wrench, 1/2" Dr,47-345Nm | Тарировочный ключ, 1/2 дюйма, 47-345 Нм
8643 | 10001655505 | HOSE, ASSY,1/4" | Шланг 1/4 дюйма в сборе
8644 | 110029014 | PCB,PERSONALITY MODULE | Плата персонального модуля
8645 | 87983301 | SPACER, WAVE GUIDE | Проставка волновода
8646 | 5809989100 | ADPTR,N,PLUG/PLUG; | Переходник штепсель-штепсель
8647 | 10004348704 | THREE-PHASE STEP DOWN TRANSFORMER | Трёхфазный понижающий трансформатор
8648 | 10001675404 | CABLE, W74, VACION CONTROL | Кабель управления W74 для насоса VacIon
8649 | 88759603 | TRIM CWT (50LBS) | Противовес (50 фунтов)
8650 | 10005843706 | Cable, W168, DVI Extender, 50' | Удлинитель кабеля DVI W168, длина 50 футов
8651 | 83789008 | H2O PUMP, 220V, 50hz | Водяной насос, 50 Гц, 220 В
8652 | 110716303 | FLASH MEMORY,PROGRMD | Карта памяти
8653 | 110116201 | BRUSH GUIDE, REAR | Направляющая щёток, задняя
8654 | 89042603 | CABLE, W89 (BEAM CURRENT) | Кабель W89 (ток пучка)
8655 | P1015225003 | TRANSDUCER ASSY, COMBINED GUIDE SOLENOID | Датчик протока для катушки ускорительной секции в сборе
8656 | 10002618306 | BELT TRIM GANTRY COVER TRILOGY TX | Декоративная лента крышек гентри, TRILOGY TX
8657 | B300947R01 | Bowtie Filter Fullfan, Assy | КВ-фильтр Bowtie FullFan в сборе
8658 | 10001469902 | ASSY, GEAR REDUCTION | Зубчатый редуктор в сборе
8659 | 10003460301 | CLAMP, ION CHAMBER | Фиксатор ионизационной камеры
8660 | 8183962500 | ASSEMBLY,CABLE,8M,9-P; | Кабельная сборка, 8 метров, 9-контактный разъём
8661 | 82981406 | ADJ BRACKET, MAGNET FRONT RIGHT HAND | Регулируемое крепление фронтального магнита, правостороннее
8662 | 5143398000 | CONN,AC,F,OUTLT,3 WIRE; UL,CSA | 3-жильное выходное гнездо, UL, CSA
8663 | 110404003 | DOOR,DR STND 600SR | Дверца привода стенда 600SR
8664 | 85681001 | KNOB | Круглая ручка регулирования
8665 | 10005952401 | STB TR-096 Optional | Комплект STB TR-096 Optional
8666 | 10004972702 | SLIM STAND LOGO MOLDED | Литой логотип стенда SLIM, HT
8667 | 85112303 | DOOR,DRV STND | Дверца привода стенда
8668 | 83202906 | CABLE SIG 75 FT**** | Сигнальный кабель, 75 футов****
8669 | 2048002200 | PULLEY,NO-SLIP,18T; | Зубчатый шкив, 18 зубьев
8670 | B500241R02 | Cable Set PU-MVD (IDU 20 support) | Комплект кабелей PU-MVD (с поддержкой IDU 20)
8671 | 2118995100 | WASHER,THRUST; | Упорная шайба
8672 | 10003406701 | CABLE, STD EQUIPMENT RACK, 8825DX5 | Кабель для аппаратной стойки стенда, 8825DX5
8673 | 83540120 | ASSY, HOSE, 1/2", 32" | Шланг 1/2 X 32 дюйма в сборе
8674 | TM53548000 | EXACT BAR ASSY | Поперечина EXACT в сборе
8675 | 2211991500 | CLAMP,CABLE,2.875; | Кабельный хомут 2.875 дюйма
8676 | TM68005000 | Couch Fastener Kit | Комлект для установки кушетки
8677 | 110213803 | HOSE 1/2 ID | Шланг, внутр. диам. 1/2 дюйма
8678 | 5519900700 | FUSEHOLDERBODY; | Держатель блока предохранителей
8679 | 2710961470 | VALVE,SHUT-OFF,1/4,ROHS; | Запорный клапан, 1/4 дюйма
8680 | TM54511000 | BOLT SPACER | Распорный болт
8681 | 10001929104 | ASSEMBLY, PCB, YIELD SERVO | Плата подстройки мощности пучка
8682 | 5803991870 | ADAPTER,BNC,JACK/JACK,ROHS; | Адаптер BNC, штекер/штекер, ROHS
8683 | 3679220200 | TRMR,500K,1W; | Термистор, 500кОм, 1 Вт;
8684 | 88929703 | SHRD/PILR,RT,65.4 | Кожух опоры МЛК, правый, 65.4
8685 | 2820111000 | NIPPLE,PIPE,1/4; | Трубный штуцер 1/4
8686 | 8183996970 | CABLEASSY,FLAT,10C,ROHS; | Гибкий шлейф с 10-контактным разъёмом, ROHS
8687 | 10001957109 | CBL, W415, SUPPORT ARM COM, 125FT | Кабель W415 коммуникации с манипулятором, 125 футов
8688 | 88810101 | TRAY,CODED,TBIX | Лоток аксессуаров с кодировкой
8689 | 7122915100 | SW,PB,PWR,BUTTON; UL | Нажимной переключатель питания
8690 | 10005715201 | PCB, CONSOLE BACKPLANE ASSEMBLY | Объединительная плата консоли
8691 | TM66296000 | Lat Plate Rear | Нижняя крышка кушетки, HT
8692 | 88846201 | CABLE MLC | Кабель для МЛК
8693 | 10001002105 | CABLE, ASSY, DRS W002; RoHS | Кабельная сборка W002, для DRS, RoHS
8694 | 10001318904 | ADAPTER, DISPLAY PNL MTG | Монтажный переходник для панели индикации
8695 | 83728009 | CLIP ASSY PFN | Звено цепи формирования импульса
8696 | 2212051670 | CABLE TIE,HEAVY DUTY,175LB,60 IN.,ROHS; | Кабельная стяжка, повышенной прочности, допустимая нагрузка 175 фунтов, длина 60 дюймов, ROHS
8697 | 10004761502 | IDENTIFICATION PLATE, PV | Табличка с паспортными данными
8698 | 2862798100 | ELBOW,FLARE TO FLARE,1/4X1/4; | Угловой фитинг 1/4X1/4
8699 | 10004912254 | RPM GATING WKSTN, XP | Рабочая станция синхронизации по дыханию для сканеров (RGSC), XP
8700 | 2861086270 | TEE, FLARE, 1/4 IN., BR | Тройник с раструбом, 1/4 дюйма, бронзовый
8701 | 8182156870 | PWR CORD,ARG,10A/250V,C13,ROHS; CE,VDE | Силовой шнур C13, 10A/250 В, для Аргентины
8702 | 7259282570 | CONTACT BLOCK, AUX,1NO,1NC,ROHS; UL,CSA | Впомогательный контактный блок с 1 норм.-откр. и 1 норм.-закр. контактом, ROHS, UL, CSA
8703 | B401847R02 | SCSI-UCB CABLE | Кабель SCSI-UCB
8704 | 88574606 | WEDGE PLUG ASSY | Заглушка-идентификатор клина
8705 | 4339985200 | FILTER,PWR LINE,6A; | Сетевой фильтр, 6А
8706 | 6260090600 | IC,7506,DIP-28; | ИС 7506, DIP-28
8707 | 2243106300 | STANDOFF, HX, F, 3/16 X 1-7/16, 4-40, AL | Крепёжная стойка, шестигранная, 3/16 X 1-7/16, 4-40, алюминиевая
8708 | 10003230501 | CABLE, W526 | Кабель W526
8709 | 7256991100 | AUXILIARYCONTACT; | Вспомогательный блок-контакт
8710 | 5570020600 | CKT.BREAKER,2P,10A; | Авт. выключатель, 2-полюсный, 10А
8711 | 7299904770 | RELAY,SOLID STATE,ROHS; UL,CSA | Твердотельное реле,ROHS; UL,CSA
8712 | 87961601 | PANEL TINTED | Тонированная панель
8713 | 10001411303 | CABLE, RELAY BOARD TO GATING BOX, W136 | Кабель W136, релейная панель - расп. коробка RGSC
8714 | 88366601 | BRKT, RESISTOR | Крепление резистора
8715 | 10001572411 | CVR, FRNT, KV SRC (OBI EX SILVER) | Передняя крышка KV SRC (OBI, серебристая)
8716 | P1012408001 | STB OB-130A Optional | Комплект STB OB-130A Optional
8717 | 5299700200 | CONN,CIRC.,30 PIN; | Цилиндрический разъём, 30-контактный, папа
8718 | 87003801 | AIR FILTER SCREEN | Сетка воздушного фильтра
8719 | 87946801 | ASSY,PWR SUPPLY | Источник питания в сборе
8720 | 110598504 | ADAPTER,MOUNTING,MONITOR | Адаптер крепления монитора
8721 | 10004693202 | CABLE, 5W44, CCH CTRL TO CUST P/P | Кабель 5W44, контроллер CCH - соединительная патч-панель
8722 | 82938301 | GANTRY REAR CVR LH | Задняя левая крышка гентри
8723 | 8182161070 | CORDSET,NA,125V/13A,C13,ROHS; UL,CSA | Комплект проводов C13, 125 В/13A
8724 | TM61112000 | TOP DIST TO BLADE NODE (W C-A12) | Кабель, модуль распределения - модуль управления шторками (W C-A12)
8725 | P1000281010 | PWR CORD,AC/DC ADAPTER (N AMERICA) | Силовой шнур AC/DC адаптера (Северная Америя)
8726 | 10005746301 | COMPUTER SPEC, 4U INDUSTRIAL VPT | Промышленный компьютер, размер 4U, тип VPT
8727 | 10004923302 | CABLE ADAPTER, VIP SUPPLY STAND, W533 | Кабель-переходник питания PaxScan W533
8728 | 2873177070 | SEALING RING,45 DEG SAE,3/4 IN,CU,ROHS; | Уплотнительное кольцо, 45 градусов SAE, 3/4 дюйма, медное, ROHS
8729 | 110570605 | CABLE SET, OPTICS | Набор оптических кабелей
8730 | B300756R01 | Bow Tie Filter Carrier | Держатель фильтра Bowtie
8731 | 6740521800 | CABLE ASSY,FIBER,EXTIO,25M; | Кабель ввода/вывода, волоконный, 25 м
8732 | 83265101 | SHLD.FRONT | Защитный экран, передний
8733 | 83262506 | SPCR,BASE TD STND; RoHS | Подставочная основа для стенда аппарата; RoHS
8734 | 10003036301 | CABLE,W76 STAND DIST TO COUCH | Кабель W76, стойка распределения - кушетка
8735 | 83249607 | H.E. GAS DIELECTRIC | Высокоэнергетический газообразный диэлектрик
8736 | 10004907502 | PLATE,CARD CAGE ADAPTER | Соединительная плата стойки с направляющими для печатных плат
8737 | 86442019 | STB CN-148C Optional | Комплект STB CN-148C Optional
8738 | 88929903 | BRACKET,PHOTOSWITCH MOUNT | Крепление фототиристора
8739 | 110212703 | C-SERIES PENDANT CABLE | Кабель для подвесного пульта C-SERIES
8740 | 10003087603 | BRACKET, SIDE UP BACK #29 | Кронштейн боковой, дополнительный, #29
8741 | 2299994800 | CLAMP,SWIVELPAD; | Винт с подпятником
8742 | 10004844201 | ASSY, DOOR | Дверца в сборе
8743 | 110504201 | LBL,EQUIP DAMAGE | Наклейка предупреждающая, подшипник гентри
8744 | 5570042870 | CIRCUITBREAKER,3A,ROHS; | Авт. выключатель, 3А
8745 | 88792706 | CNTRLR ASSY,HE ACCES | Контроллер в сборе, аксессуары HE
8746 | 2113994300 | BEARING,SLEEVE; | Радиальный подшипник скольжения
8747 | 110407503 | ASSY, PCB, AUX ELECT. BACKPLANE | Плата дополнительной электроники Системная плата
8748 | 88336601 | BRKT,WDG. TRAY | Крепление лотка клина
8749 | 88436001 | PCB,BKPLN CRDRK | Объединительная плата CRDRK
8750 | 8184016270 | CABLE ASSY,HD15 VGA,75FT,ROHS; | Сборка кабелей HD15 VGA, 75 футов
8751 | 10002246803 | ASSY, WATER PUMP, 60Hz, 380V, 1/2HP | Водяной насос, 60 Гц, 380 В, 1/2 л.с.
8752 | 89002101 | TRAY S/S HDTSE 6E | Лоток для аппликатора-рамки для электронов с энергией 6 МэВ
8753 | 85087601 | VOLTAGE REGULATOR | Регулятор напряжения
8754 | 110165202 | CLAMP,THUMBWHEEL | Фиксатор колёсикового переключателя
8755 | 110530606 | HARNESS, SIDE A, MLC 120 | Жгут проводов для МЛК 120, сторона А
8756 | 88584017 | INTERFACE MOUNT ASSY (15cm) | Коллиматорная плита крепления аксуссуаров (15 см)
8757 | CP73689102 | FOOTSWITCH Assy, 30 ft cable | Педальный переключатель в сборе, кабель длиной 30 футов
8758 | 10002853802 | DIN RAIL, MODIFIED (125mm) | DIN-рейка модифицированная (125мм)
8759 | 7199800100 | SW,THMB-WHL,2STA,BCD; | Поворотный переключатель BCD, 2 положения
8760 | 10001690401 | CABLE, W146, ICP/SUPVR POWER AC (OBI) | Кабель питания переменного тока W146, ICP/супервизор (OBI)
8761 | B402704R19 | Comb Server (incl. ArcServe) | Комбинированный сервер (включая ArcServe)
8762 | 110467807 | JUMPER/HRN 200V EMC | Перемычки/жгут проводов 200 В, EMC
8763 | 2899294800 | ADAPTER, VACUUM O-RING, 1/4 | Уплотнительное кольцо вакуумного адаптера, 1/4
8764 | 10005038802 | CABLE,DC POWER,BEND MAG,W49 | Кабель питания постоянного тока W49, для отклоняющего магнита
8765 | 5550065000 | HEATER,CKT.BREAKER; | Нагревательный элемент автомата
8766 | B400798R01 | CABLE TOP COLL RIGHT | Кабель верхнего коллиматора, правый
8767 | TM53410005 | PATCH PANEL BASE PLATE ASSY CLINAC | Опорная пластина патч-панели CLINAC
8768 | 10001318805 | BRACKET, MOUNTING, DISPLAY PNL (ANTILOG) | Крепление дисплея на панель
8769 | 10001545003 | BLOCK, TEM | Блок коммуникаци CT - RG
8770 | 10003468402 | CABLE, W585 | Кабель W585
8771 | 7199865000 | SW,THMB-WHL,ASSY,BIN; | Поворотный переключатель BIN
8772 | 88336902 | BUMPER, WDG TRAY | Стопор установки клина
8773 | 2745961700 | SEAL,RING,5-1/4ID; | Уплотнительное кольцо, 5-1/4 внутр. диам.
8774 | B401880R01 | PCB BACKPLANE BUS | Шина объединительной платы
8775 | 10004248902 | JUMPER PLUG #2, EXGI | Вилка-перемычка #2, EXGI
8776 | 6260273670 | IC,MAX690CPA,ROHS; | ИС MAX690CPA
8777 | SS50352000 | KVM SWITCH | Переключатель КВМ
8778 | 10005728901 | MANIFOLD, GANTRY WATER RETURN | Возвратный коллектор гентри
8779 | 10004888004 | ASSY,PCB,NODE CARRIER | Печатная плата универсального контроллера узла
8780 | TM68612001 | Cable Earth 2dof Unit | Кабель заземления узла 2DOF
8781 | 88264601 | PROM,CARR.CONT | ППЗУ контроллера каретки
8782 | 2884985300PK | FITTING,HOSE,FEM SWVL,1/4X7/16-20 (PK10) | Фитинг с приёмной полумуфтой вертлюжного соединения, 1/4X7/16-20 (в упаковке 10 шт.)
8783 | 2770008100 | VALVE,SOL,2-WAY,DIRECT,24V; | Клапан соленоидный, двухходовой, прямого действия, 24В
8784 | 83518005 | ASSY BEAM CURR MON | Кабель контроля тока пучка
8785 | 88054601 | RT,MIRROR | Правое зеркало
8786 | 89008108 | CBL,W109,GNTRY PATCH-ION CHAMBER 16'ROHS | Кабель W109, патч-панель гентри - ионизационная камера, 16 футов, ROHS
8787 | 85929101 | SHLD,BOTTOM & SPIDER | Защитный экран основания крепежа уск. секции
8788 | 2112810000 | BEAR,NEED,20MM ID; | Игольчатый подшипник, внутр. диам. 20 мм
8789 | 5550027170 | FUSE,PIG.3/4A,125V,ROHS; UL,CSA | Плавкий предохранитель, типа "пигтейл", 3/4А, 125В, ROHS, UL, CSA
8790 | 85066602 | FRICTION RING,FLATNR | Крепежное кольцо фильтра 10X
8791 | P1025966001 | SPECIFICATION, POWER SUPPLY, 300W | Источник питания 300Вт
8792 | TM68690000 | LH & RH Sidepanel Cable,Earth | Кабель заземления левосторонней и правосторонней боковых панелей
8793 | P1007920013 | VVS (ACCY - 4DITC-UPG) | Инструкция VVS (ACCY - 4DITC-UPG)
8794 | 87011101 | J7 CONNECTOR PLUG | Вилка соединителя J7
8795 | P1035542001 | UNIVERSAL PUMP ASSY | Универсальный насос в сборе
8796 | 10001164206 | CABLE, MAN. OVERRIDE, LASERGUARD | Кабель ручного управления LaserGuard
8797 | P1030023004 | M3D MEGA SRVR HRD DRV FRUS, 4TBHD V3.0 | Жёсткий диск сервера MEGA M3D, 4TBHD V3.0
8798 | 10001443003 | KIT, HOSE, AIR; RoHS | Воздушный шланг, в комплекте, RoHS
8799 | TM66792000 | Accessory Interface | Интерфейс для аксессуаров
8800 | 2363975900 | HINGE,DOOR; | Дверная петля
8801 | 2362106000 | LATCH,FLUSH,MID-SIZE; | Компрессионный замок с защёлкой, среднего размера
8802 | 5299702100 | CONN,CIRC.,92 SOC.; | Цилиндрический разъём, 92-контактный, мама
8803 | 88926301 | INSULATOR,POD PCB | Изолирующая прокладка платы оптического считывателя
8804 | 9601016300 | DRILL, COBALT, 23/64 | Сверло кобальтовое, 23/64
8805 | 88586701 | WASHER, SPECIAL | Шайба, специальная
8806 | 10002535602 | SPEC, MULTIPLE OUTPUT POWER SUPPLY Rohs | Специальный источник питания с множеством выходов
8807 | P1004783005 | TL, GREASE PLATING GASKET | Пластичная прокладка
8808 | TM53151002 | ROLLER TRACK, UPPER RIGHT, RoHS | Направляющая ролика, верхняя, правая
8809 | SC88376000 | BOX & INSERTS-HAND PENDANT(1JA450)$ | Коробка со вставками для подвесного пульта ручного управления (1JA450)
8810 | 10004418201 | ASSY, PWR SUPPLY 24V ISOLATED | Источник питания 24 В в сборе, изолированный
8811 | 10001460604 | KIT PUMP LIFTING | Комплект для подъёма насоса
8812 | 4151600200 | CAP,7700UF,-10/+75%,150V,RAD; | Конденсатор 7700мкФ,-10/+75%, 150 В, радиальный
8813 | B400261R01 | SIDE PANEL PCB LH | Плата левой боковой панели
8814 | P1005616001 | BRACKET ASSY, STRAIN RELIEF | Разгружающий кронштейн
8815 | TM58359000 | H/PENDANT ASSY 3.6 GRN 3 BUT | Пульт ручного управления, 3.6, зелёный, 3-кнопочный
8816 | 10003201901 | STANDOFF,M-F,1/14,MODIFIED | Межплатная крепёжная стойка 1/14, "папа-мама", модифицированная
8817 | 2362081000 | FASTENER,BALLSTUD; | Штифт с шаровым наконечником
8818 | SE150051270 | Circuit Breaker Miniature 3Pole 6A 415VA | Автоматический выключатель, миниатюрный, 3-полюсной, 6А, 415ВА
8819 | P1014944001 | LHSHCS,8.8,M4x10,ZN, PRE-COTE 30-8 | Болт с шестигранным шлицем с левой резьбой 8.8, M4x10, оцинкованный ?, с покрытием Precote 30-8
8820 | 7199795170 | OPERATOR,SEL SW,22MM,2POS,ILLUM,ROHS; | Селекторный переключатель оператора, 22 мм, 2-позиционный, с подсветкой
8821 | TM66527003 | Rubber Strip Die Cut Profiles HEI | Резиновый ремешок, штампованный профиль, HEI
8822 | 10005844114 | Cable, W167, DVI Extender 75' | Удлинитель кабеля DVI W167, длина 75 футов
8823 | 88361023 | ASSY, WATER PUMP, 208V, 3PH, 60Hz | Водяной насос, 3 фазы, 208 В, 60 Гц
8824 | 2047996800 | LINK,ROLLERCHAIN; | Звено пластинчато-шарнирной цепи
8825 | 83798102 | WINDOW SUPPORT | Опора окна
8826 | 7144003000 | SW,SNP-ACTN,SPDT,MOM; UL,CSA | Нажимной переключатель мгновенного действия SPDT, UL, CSA
8827 | 7256993700 | HEATER,CKT.BREAKER; | Нагревательный элемент автомата
8828 | 10001872407 | ASSY, EMERGENCY SWITCH,RIGHT SIDE | Аварийный выключатель, правосторонний
8829 | 6713543070 | A,250V,SLO-BLO,ROHS; | Инерционный плавкий предохранитель... 250 В
8830 | P1037813001 | STB BG-522 Optional | Комплект STB BG-522 Optional
8831 | 88957503 | CBL, UPPER, JAW 2 | Кабель для верхней челюсти 2
8832 | 7290003100 | SOCKET,RELAY; | Разъём реле
8833 | B400135R01 | CBL.PULSE WINDUP 302 | Импульсный кабель 302
8834 | B401587R01 | Reedswitch Shoulder, E-Arm | Герконовый переключатель плечевого сустава, E-Arm
8835 | 8998842100 | GLOVES,PAIR,NITRILE,UNLINED,SIZE 10 | Пара перчаток, нитриловые, без подкладки, размер 10
8836 | F315000300 | GEAR,BEVEL,IDLER MUFF.MA11019 | Коническая шестерня
8837 | 10001342507 | KIT, CUSTOMER PMI | Набор для планового технического обслуживания
8838 | 6742599600 | LAMP,INCAND.,28V; | Лампа накаливания, 28 В
8839 | 1231397264 | SCREW, SOCKET, 3/4-16 X 5-1/2 | Винт с углублением под ключ, 3/4-16 X 5-1/2
8840 | 110265002 | PCB, P/S & REGULATOR | Плата источника питания и стабилизатора
8841 | 2049072270 | PULLEY,TIMING BELT,2.03MM,40 GRV,ROHS; | Шкив зубчатого ремня, 2,03 мм, 40 зубьев, ROHS
8842 | B400709R01 | SWITCH HOLDER LEFT | Держатель переключателя левый
8843 | P1013624007 | CABLE, ETHERNET,CONSOLE TO SGC (150') | Ethernet-кабель, консоль - узел SGC (150 футов)
8844 | 88343702 | PCB PROG 6X see note for s/n range | Плата PROG 6X, см. прим. касательно отношения сигнал/шум
8845 | TM68576001 | E-CHAIN GUARD | Защита энергоцепи
8846 | P1024560001 | BRACKET, FIREWALL, SRX300 | Крепление для устройств FIREWALL SRX300
8847 | 10002550713 | LEAF,HALF,OUTBD,#60 ISOCENTER,SIDE A | Половинчатый лепесток, наружный, #60 к изоцентру, сторона А
8848 | 10002155801 | CABLE,I/R REMOTE CONTROL, W601 FLD UPG | Кабель W601, для ИК пульта дистанционного управления
8849 | 10004689503 | KIT,WATER HOSE,GANTRY | Комплект водонапорных шлангов для гентри
8850 | 5801988170 | CONN,SMC,PLUG,ROHS; | Штырьковый разъём SMC, ROHS
8851 | 2820038170 | FITTING,SQ HD PLUG,2 NPT,PVC,ROHS; | Пробка с четырёхгранной головкой, 2 NPT, ПВХ, ROHS
8852 | 83318805 | ADAPT ASSY MAIN THYR | Адаптер главного тиратрона
8853 | 2820203370 | BUSHING,PIPE,1/2X1/4,ROHS; | Трубная втулка, 1/2X1/4, ROHS
8854 | 10001175209 | PLUG, INSTALL, QA, LASERGUARD | Набор тестовых цилиндров LaserGuard
8855 | TM68470000 | Inner Long Assembly | Внутренняя каретка кушетки в сборе
8856 | 10001279508 | ASSY,PCB,GANTRY RACK B/P--RoHS | Объединительная плата гентри, HE
8857 | 10002124402 | BRACKET, POTENTIOMETER--RoHS | Кронштейн для потенциометра, RoHS
8858 | P1010825001 | RGSC Real-Time Node | Узел синхронизации real-time системы контроля дыхания
8859 | 2130114400 | SLIDE,BOTTOM MOUNT,22 IN.,STEEL; | Слайдер нижнего крепления, 22 дюйма, стальн.
8860 | 8183999570 | CABLEASSY,BNC/BNC,ROHS; | Кабель BNC/BNC, ROHS
8861 | 110200002 | CABLE,W100,AUX-MOTOR MOTION DISABLE,8' | Кабель W100, AUX - электромотор системы отключения перемещений, 8 футов
8862 | 88990701 | CBL, AUX PWR,MLC | Кабель для резервного источника питания МЛК
8863 | 110594210 | BRKT,CVR BCK-TOP #10;RoHS | Крепление задней верхней крышки #10; RoHS
8864 | 10001886602 | ADJUSTMENT HOOK, OBI, SHOULDERS (OBI) | Подстроечная пластина плечевого шарнира (система OBI)
8865 | 89001503 | TBIE ASSY | Вставка в коллиматор MLC TBIe (аксессуары коллиматора)
8866 | 2884970500 | ADAPTER,HOSE,3/8X9/16-18; | Шланговый штуцер 3/8X9/16-18 дюйма
8867 | 10001229505 | CABLE MANUAL OVERRIDE ADAPTER, W20 | Кабель W20 ручного управления Laserguard
8868 | TM66425000 | INTEGRATED IGRT COUCH TOP KIT (EXACT) | Верхняя защитная крышка кушетки IGRT (EXACT)
8869 | 1231392034 | SCREW, SOCKET, 5/8-11 X 2-1/2 | Винт с углублением под ключ, 5/8-11 X 2-1/2
8870 | 2048912500 | BELT, TIMING, 21 PL | Синхронизирующий ремень, расчётная длина 21
8871 | 7891090400 | ANALOGINPUTCARD; | Аналоговая входная плата
8872 | B500608R01 | DSA Controller Rack (ClinacStandalone) | Стойка контроллера DSA (Clinac)
8873 | 10001112001 | ASSY,MOTORS P/S 208V | Источник питания электромоторов, 208 В
8874 | 88290805 | READOUT POSITION ASSY, GANTRY | Сборка потенциометров гентри
8875 | 4170934500 | CAP,7X.1MF,50V,NET; | Конденсатор 7X.1мФ, 50В, NET
8876 | 88681805 | BOTTOM SHIELD 20x20 cm | Нижний защитный экран 20x20 см
8877 | 110266202 | CABLE, W65, FLAT, RoHS | Плоский кабель W65, RoHS
8878 | 82923001 | HEAD PUSHER ENRG VAR | Головка толкателя устройства выбора энергии
8879 | 2362073070 | LATCH,PAWL,STUD,SLOT HD,ROHS; | Крепёжный элемент крышки гентри
8880 | 7891130070 | GRAPHICS CARD, QUAD, 512 MB, ATX, RoHS | Счетверённая видеокарта ATX, 512 МБ, RoHS
8881 | 6740503470 | FIBER OPTIC,RCVR,ROHS; | Волоконно-оптический приёмник
8882 | 3679221000 | TRMR,50K,3/4W; | Термистор, 50кОм, 3/4 Вт;
8883 | 110442425 | CABLE,HV PULSE, PFN,SET,99 FT | Высоковольтный импульсный SET кабель для цепи формирования импульса, 99 футов
8884 | 10004342005 | CABLE, BUNDLE, IMAGE CABINET, XI NODE | Пучок кабелей для узла Xi в шкафу системы визуализации
8885 | 88308001 | ASSY,AUX PWR DIST. | Резервная система распределения питания в сборе
8886 | 88594604 | CBL,W51,DC PWR Accel Solenoid, RoHS | Кабель питания постоянного тока W51, для соленоида ускорительной секции, RoHS
8887 | 4150615800 | CAP,12000UF,35V,AL; | Конденсатор 12000мкФ, 35 В, алюминиевый
8888 | B402546R01 | Cable VIP Supply Adapter | Кабель-переходник питания PaxScan W500
8889 | 10003380149 | CABLE, ETHERNET | Ethernet-кабель
8890 | 10005922301 | CABLE, W50, USB SCOPE CONT TO SCOPE | Кабель W50, контроллер USB осциллографа - осциллограф
8891 | 2112893100 | BEARING,THRUST; | Упорный подшипник
8892 | 6749981500 | LAMP,PROJECTION,24V; | Лампы накаливания галогенные, 24В
8893 | 83216509 | CABLE DC PWR,BEND MG, RoHS | Кабель питания постоянного тока для отклоняющего магнита, RoHS
8894 | SS50944000 | Ceiling Mount Bracket | Кронштейн для верхнего крепления
8895 | 1491995300 | WASHER,WAVY; | Волнистая шайба
8896 | 2820505100 | ELBOW,PIPE,3/4; | Водопроводный уголок 3/4 дюйма
8897 | B500260R01 | PCB Remote Control | Плата пульта дистанционного управления
8898 | 2719995800 | VALVE,DRAIN,3/8IN,BR; | Сливной вентиль 3/8 дюйма, латунный
8899 | 88614901 | TOUCH DETECTOR 10CM | Датчик касания 10 см
8900 | 7199982770 | SW,PB,PWR,CONT.BLOCK,ROHS; UL,CE,CSA,IEC | Нажимной переключатель питания блока контроллера
8901 | 85770510 | HOSE ASSY 3/4X 21L | Шланг 3/4X 21 дюйм в сборе
8902 | 85683201 | PROM PRGM MOTION DCT | ППЗУ детектора движения
8903 | 88764205 | KIT, BEARING-RAIL, MLC | Поддерживающий рельс в комплекте, для МЛК
8904 | 87963948 | CABLE, FLAT W28 | Плоский кабель W28
8905 | B200243R03 | Blade Node, complete | Узел управления шторками в сборе
8906 | 88992903 | CABLE, LE FIBER OPTICS RIBBON ASSY, W27 | Плоский волоконно-оптический кабель W27 в сборе, LE
8907 | SS50943003 | Cable CoaXPress Plenum 45m | Коаксиальный кабель, пожаробезопасный, 45 метров
8908 | 10005334205 | STB ST-502F Optional | STB ST-502F Optional
8909 | TM54668002 | ASSY,LOOM FLOOR MOV'T/COUCH ROT RoHS | Жгут проводов для поворотного пола кушетки, RoHS
8910 | 10004682826 | HOSE,13mm,RED (665mm) | Шланг 13 мм, красный (665 мм)
8911 | 10001308211 | BRACKET, LOWER COVER (#6) | Крепёж нижней крышки (#6)
8912 | 10001517511 | ASSY, PCB, GATING TO CT INTERFACE | Печатная плата, RGSC/интерфейс КТ
8913 | 10002202621 | LEAF QUARTER ISOCENTER HD120 MLC SIDE A | Четвертичный лепесток, А, изоцентр, МЛК HD120
8914 | 88934006 | BRKT,ADAPTER,RIGHT | Левая крепёжная скоба
8915 | 5140691770 | CONN,HDR,COAX,10-POS,PC,ROHS; UL | Разъём коаксиальный, 10-контактный, HDR
8916 | 10001316902 | PCB ASSY, LASERGUARD CONTROL | Плата управления LaserGuard
8917 | B500813R01 | Hand Bracket, cpl. | Узел держателя рентгеновской трубки в сборе
8918 | 8182164770 | POWER SPLITTER CORD,C14/C13,3FT,ROHS; UL | Силовой кабель-разветвитель, C14/C13, 3 фута
8919 | 110219327 | EPROM,PROGR,COMM PROC, vers 7.0.18 | Интегральная схема постоянной памяти, версия 7.0.18
8920 | P1013295001 | LASER BOX ASSEMBLY | Лазер в сборе
8921 | 10003490208 | BRACKET, FRONT SIDE, VSS | Фронтальное крепление, VSS
8922 | 83225503 | TAB, DIODE (UNIVERSAL) | Петля подвеса заземляющей штанги (универсальная)
8923 | 5134010800 | CONN,D-SUB,9S; | Гнездовой разъём D-SUB, 9-контактный
8924 | 88662702 | ASSY,SERVC BOX, MLC | Распределительная коробка МЛК
8925 | P100258723 | STB CN-245 Optional | Комплект STB CN-245 Optional
8926 | 88918002 | PCB ASSY, DUMMY LOAD | Плата поглощающей нагрузки
8927 | 1299986570 | SCREW,SHLDR,10-32,1-1/2,SST,ROHS; | Винт с буртиком 10-32, 1-1/2 дюйма, нерж. ст., ROHS
8928 | 88574701 | CVR SLK SCRN,20CM | Крышка, 20 см
8929 | 86455801 | STB PS-060A Optional | Комплект STB PS-060A Optional
8930 | 86484401 | STB CN-176I Optional | Комплект STB CN-176I Optional
8931 | 87602322 | FRU.ASSY,TARGET, 10/4 MV | Мишень в сборе, 10/4 МВ
8932 | 1412110870PK | WASHER, PLAIN, #8, STZ, RoHS (PK=QTY 10) | Простая плоская шайба #8, оцинкованная сталь, RoHS (в упаковке 10 шт.)
8933 | 83559302 | CABLE TRIAX | Триаксиальный кабель
8934 | 10003390724 | CABLE, 24V POWER, CCTV 50' | Силовой кабель CCTV, 24В, 50 футов
8935 | P1029381001 | MPC ISOCAL PHANTOM MOUNT ASSY | Крепление фантома к столу пациента
8936 | 85530801 | TUBE CABLE SUPPORT | Трубка для укладки кабелей
8937 | 10001407502 | "CABLE, GATING I/F CONSOLE BACKPLN W134" | "Кабель W134, для объединительной интерфейсной консоли RGSC"
8938 | 83520803 | COIL ASSY | Катушка индуктивности
8939 | 8174221970 | CABLE,SHIELD.,4-#24,ROHS; UL | Экранированный кабель, 4- #24, ROHS; UL
8940 | 10002704501 | KIT, HT CABLE SERVICE | Комплект сервисных кабелей
8941 | 10001903803 | CABLE, STATOR ASSEMBLY, 40' | Кабель для статора, 40 футов
8942 | 88777704 | BRACKET,SWITCH | Кронштейн для коммутатора
8943 | 85936902 | BRKT,LSR B/P | Кронштейн
8944 | 85199101 | ANODE WELD RING | Кольцевой сварочный анод
8945 | 83209605 | RELAY, H.V. ; RoHS | Высоковольтное реле, RoHS
8946 | P1009960006 | CABLE,VGA,EXTENDER,IN ROOM MONITOR | Удлинитель кабеля VGA для внутреннего монитора
8947 | 89047095 | PCB,CAR-BMAG, 2100C/2300CD TYPE 7 | Плата контроля карусели и отклоняющего магнита, тип 7
8948 | 83258305 | BUSS STRIP | Bus Strip шина
8949 | 110034504 | TRANSFORMER, HV PULSE | Высоковольтный импульсный трансформатор
8950 | 83218901 | SPACER,WINCH SUPPORT | Прокладка опоры лебёдки
8951 | 10004450904 | BRACKET, RIGHT SIDE, GANTRY COVER | Крепление правой боковой крышки гентри
8952 | 85508301 | INSERT APERTURE 10 SQ CM | Вкладка для диафрагмы 10 кв. см.
8953 | P1003094001 | Computer Specification W/O SSD/GC 8110D | Спецификация компьютера без SSD/GC 8110D
8954 | 110159903 | PWR SUPPLY ASSY | Источник питания в сборе
8955 | 83883603 | AIR CYLINDER | Воздушный цилиндр
8956 | 110690402 | CLAMP, WINDOW | Обод крышки коллиматора
8957 | 1361001900 | ANCHOR,WEDGE,M10,BRASS; UL | Клиновой анкер, M10, латунный, UL
8958 | 110735503 | ASSY, FAN MTR/DRIVE | Вентилятор электропривода
8959 | SS50948003 | CAT 6 Cable Plenum 45m | Кабель CAT 6 Plenum, 45 метров
8960 | 110219329 | EPROM,PROGR,COMM PROC, vers 7.6.05 | Интегральная схема постоянной памяти, версия 7.6.05
8961 | 10002115301 | Universal Scale Floor Set | Набор для универсальной шкалы крышки пола
8962 | 87602324 | TARGET ASSY 18/6, 20/6 MV | Мишень в сборе 18/6, 20/6 МВ
8963 | 886800171 | APPLICATOR ASSEMBLY, 20X20cm TB | Аппликатор в сборе, 20X20 см, TRUEBEAM
8964 | 86349206 | STB GA-054B OPTIONAL | Комплект STB GA-054B OPTIONAL
8965 | 4155000370 | CAP,3700UF,150V,AL,ROHS; | Конденсатор 3700мкФ, 150 В, алюминиевый, ROHS;
8966 | 88593201 | CABLE, W-15 | Кабель W-15
8967 | B300832R01 | Cable E/W/B Assy, OBI, KVS-E-Arm | Сборка кабелей манипулятора KVS-E-Arm, OBI
8968 | 10001943012 | ASSY, BOAT AND DOME | Верхняя крышка гентри аппарата (лодка), HE
8969 | P1008702002 | BRACKET, ADAPTER | Кронштейн переходника
8970 | 110602806 | POWER SUPPLY, DC, MICRO MLC | Блок питания постоянного тока, микро МЛК
8971 | 83812101 | BODY,LOWER ION CHMBR | Нижний корпус ионизационной камеры
8972 | TM53309007 | ACTUATOR ASSY EXACT | Активатор EXACT в сборе
8973 | B500554R01 | Cable Kit Fiberoptics Control Room | Комплект волоконно-оптических кабелей для центрального поста управления
8974 | 83493105 | HOSE ASSY FREON 24 inch | Армированный шланг для заправки, 24 дюйма, в сборе
8975 | 10003407101 | HARDWARE, MOUNTING, RAD HARD CAM | Приспособления для монтажа радиационно-устойчивой камеры
8976 | 110163008 | ASSY,TYPE III SIDE PANELS.LH | Левая панель управления кушетки
8977 | TM68546000 | Adjuster Block Encoder | Энкодер регулировочного блока
8978 | B300066R01 | CABLE W544 hand motor cable | Кабель W544, для электромотора кистевого сегмента манипулятора
8979 | 82938511 | CVR,GAN RR BTM LH FF, Trilogy Tx Pearl W | Верхняя задняя левая крышка гентри, модификация fast fit, Trilogy Tx, жемчужно белая
8980 | P1025100001 | CTB CN-1029 Optional | Комплект CTB CN-1029 Optional
8981 | 10003398203 | ASSY, PANEL AND CABLES, CABINET 1 | Панель с кабелями в сборе, шкаф 1
8982 | 86351801 | STB ST-046A OPTIONAL | Комплект STB ST-046A OPTIONAL
8983 | 10005265904 | STB CN-217G Optional | Комплект STB CN-217G Optional
8984 | 2211965670 | CABLE TIE, 27-1/2 LG, RoHS | Кабельная стяжка 27-1/2, RoHS
8985 | B400863R01 | MBT UPGRADE KIT | Комплект для модернизации платы триггера системы МВ визуализации
8986 | 6260322370 | IC,LT1172CN8,,ROHS; | ИС LT1172CN8, ROHS
8987 | P1011667003 | HEAD RING SCREWS | Винты для головного кольца
8988 | 110251017 | PCB, THYRATRON FAULT CONDITIONING (HE) | Плата контроля отказа тиратрона (HE)
8989 | 87012201 | LID GASKET | Прокладка крышки
8990 | 110592003 | CBL, W116, PRO, HE EX | Кабель W116, PRO, HE EX
8991 | B400866R01 | PCB CPU MPL 4082-2 INC LICENCE | Одноплатный компьютер MPL 4082-2 с лицензией
8992 | 89041406 | CBL,W10,CONSL-AUX 100 ft. -length | Кабель W10, консоль - вспомогательное оборудование, 100 футов
8993 | 110534603 | RETAINER,MTR LF,WSHR | Упорная шайба электромотора лепестка
8994 | TM68408000 | Cable, 8W10 Couch Motor Brake & Clutch | Кабель 8W10, соединяющий приводной мотор, тормозное и сцепляющее устройства кушетки
8995 | P1052518001 | STB PS-529 Optional | Комплект STB PS-529 Optional
8996 | B000064R01 | Frame kV Imager complete | Рамка панели рентгенвизуализации
8997 | 10001281506 | PCB ASSY,HOT DECK FILAMENT | Плата управления накалом электронной пушки
8998 | 89047605 | CABLE, AUX-GAN PATCH PANEL (W57) | Кабель W57, AUX - патч-панель гентри
8999 | 2362304670 | FASTENER,1/4T,STUD,6X17MM,ROHS; | Шпилька, четвертьоборотная, 6X17мм, ROHS
9000 | PN50077000 | RACK AND GEAR ASSEMBLY 1 (SHM) $ | Рейка и шестерня в комплекте 1
9001 | 4390012700 | CORE,FERRITE CLAMP; | Сердечник ферритового зажима
9002 | 87623403 | FIELD FLATTENER 18 MV | Сглаживатель поля 18 МВ
9003 | 10001127601 | COUPLER,CARR DRV | Соединительная муфта привода каретки
9004 | 7122940270 | SW,PB,NUT,ROHS; | Гайка кнопочного переключателя
9005 | 6260308400 | IC,LT1085CT; | ИС LT1085CT
9006 | TM68055001 | Rack Outer Long | Зубчатая рейка привода продольного перемещения кушетки, наружняя
9007 | 85155103 | SLOTTED SHIMS | Прокладки с канавками
9008 | TM67214000 | Spacer | Проставка
9009 | P1017701002 | UPS, NETWORK MGMT CARD, CONFIGURED | Сетевая плата ИБП, сконфигурированная
9010 | 85656107 | COUCH ACCESSORY ASSY. LH (RoHS) | Крепление аксессуаров для кушетки (RoHS)
9011 | 2362112500 | FASTENER,VELCRO,1/2 X 8IN,STRAP; | Застёжка "липучка" VELCRO, 1/2 X 8 дюймов
9012 | 10002128301 | POLE ALIGNMENT PIN,BEND MAGNET | Подстроечный штифт катушки BMAG
9013 | 2046999500 | SPROCKET,CHAIN,12T; | Шестерня цепного привода, 12 зубьев
9014 | P1011426001 | PROFILE BEARING SYSTEM - TYPE 25 LA | Система профильных направляющих, тип 25 LA
9015 | 2046996600 | SPROCKET,CHAIN,24T; | Шестерня цепного привода, 24 зуба
9016 | 10005844117 | Cable, W167, DVI Extender 75' | Удлинитель кабеля DVI W167, длина 75 футов
9017 | 10002157101 | KIT, PV INSTALL CABLES IAS3(50FT,R-Arm) | Комплект фотоэлектрических монтажных кабелей IAS3 (50 футов, R-Arm)
9018 | 89008109 | CBL,W109,GNTRY PATCH-ION CHAMBER 21'ROHS | Кабель W109, патч-панель гентри - ионизационная камера, 21 фут
9019 | 88792602 | CABLE OPT/POD (A/M) W11 | Кабель W11, опт. считыватель - плата системы опт. считывателя
9020 | 88986005 | PCB,OPTICAL RECEIVER ASSY | Плата оптического приёмника в сборе
9021 | 10001609902 | THREADED ROD(OBI) | Резьбовая шпилька (OBI)
9022 | 110662119 | BRACKET, COVERS #16 | Крышка кронштейна #16
9023 | 89069602 | SPACER, CARDCAGE | Распорка стойки с направляющими для печатных плат
9024 | 7369976370 | MOTOR,PM,27VDC,ROHS; | Электромотор, 27 В DC
9025 | B402488R01 | UCB (programmed) | Универсальная плата управления (программируемая)
9026 | 10005207221 | HARD DRIVE,4DTC SBU (XP IAS2/I4/PVAI) | Жёсткий диск сервисной резервной копии, 4DTC SBU (XP IAS2/I4/PVAI)
9027 | P1056512001 | STB OB-178 Optional | Комплект STB OB-178 Optional
9028 | 8182156600 | CABLE ASSY,PWR,EUROPE; | Кабель питания в сборе, Европа
9029 | B401750R01 | CABLE, RIBBON, (W107), EXACT ARM | Плоский кабель (W107), для манипулятора EXACT
9030 | 110447510 | ASSY,PCB,SECONDARY FEEDBACK,CR 52 / 80 | Плата системы вторичной обратной связи CR 52 / 80
9031 | 10005339613 | IDENTIFICATION PLATE (OBI) | Указательная табличка (OBI)
9032 | 10003367603 | SCREW,MOTOR RESTRAINT | Болт крепления электромотора
9033 | 110748603 | ASSY, BRKT MOT/DRV | Крепление электропривода в сборе
9034 | 86857301 | INPUT MOUNTING RING | Монтажное кольцо
9035 | 10001953401 | BRKT, PLATE (OBI) | Опорная пластина (OBI)
9036 | 110479902 | ASSY,FLOW FREQ METER | Частотный датчик потока
9037 | 10004682811 | HOSE, 13mm (KLY TO FT1) | Шланг 13 мм, (клистрон - фитинг 1)
9038 | SE150049600 | LADDER, 7FT, 375 LBS, FIBERGLASS | Лестница из стеклопластика, 7 футов, 375 фунтов
9039 | 2119026600 | BEARING,ROD END; | Подшипник
9040 | 89047080 | ASSY,PCB,CAR-BMAG, TYPE 13 SRS | Плата контроля карусели и отклоняющего магнита, тип 13, SRS
9041 | 110605801 | CBL ASSY,MOTOR TEST | Сервисный кабель электромотора МЛК
9042 | 89071203 | CABLE, W89 | Кабель W89
9043 | 7899985900 | LENS,ZOOM,VIDEO CAMERA; | Объектив переменного фокусного расстояния для видеокамеры
9044 | 7850126400 | MOUSE,PRESENTION/DESKTOP; | Беспроводная компьютерная мышь для презентаций
9045 | 10002700513 | CABLE,MOD/WALL CIRCUIT BRKR PANEL | Кабель, от модулятора до настенного электрощита с автоматами
9046 | B300094R01 | COLLISION CABLE | Кабель датчика столкновения
9047 | P1009354006 | CIRCUIT BREAKER ASSY, PPD, 70 AMP (ROHS) | Автоматический выключатель в сборе, PPD, 70 амп (ROHS)
9048 | 110588903 | SHAFT | Шпилька
9049 | B504867R02 | Cable Ethernet AP6511 (W03,35m) | Ethernet-кабель
9050 | 88912401 | CBL, W31 | Кабель W31
9051 | 10004973003 | DOOR ASSY, STAND, LEFT | Дверца стенда, левая
9052 | 7212899100 | RELAY,3PDT,120VAC; | Реле 3PDT, 120 В AC
9053 | 10001621312 | ASSY, PCB, BEAM HOLD INTERFACE | Интерфейсная плата системы контроля пучка
9054 | 1280830200 | SCREW,THUMB,M4X0.7X25; | Винт с накатанной головкой M4X0.7X25 дюйма
9055 | 88958502 | POINTER, LEFT | Левый указатель изоцентра
9056 | P1027438007 | SP PHANTOM, MVP PTW 31015 INSERT | Держатель фантома Mobius (модификация PTW 31015)
9057 | 85193403 | SKIRT SIDE | Крышка основания стенда
9058 | 10003491006 | BRACKET,RIGHT,UPPER MID | Кронштейн крышки, правый верхний, центральный
9059 | 110110602 | SUPPORT, DC PS | Опора источника питания постоянного тока
9060 | 88527507 | GEAR HOUSING (LH) | Картер редуктора (левый)
9061 | 110716202 | BRACKET, FAN MOT/DRV | Крепление электропривода вентилятора
9062 | 110703303 | CLUE, MLCNT 80 A | Шаблон МЛК NT 80 сторона А
9063 | 2243002200 | STANDOFF,FEMALE,3/8; | Крепёжная стойка 3/8, "мама"
9064 | 89060802 | PNL,PRI PWR,200V | Панель первичного источника питания, 200 В
9065 | 87800707 | MYLAR, 18.63X13.75 | Майлар, 18.63X13.75
9066 | 4311499900 | INDUCTOR,DC,12MH; | Индуктор постоянного тока, 12 мГн
9067 | 88266001 | PCB, COLL. P/P | Объединительная плата коллиматора
9068 | 8869993400 | SOLDER,60/40; | Припой 60/40
9069 | 110550001 | BRKT,EXT.,CIRCULATOR | Креление циркулятора
9070 | 2118003400 | BEARING,SLEEVE; | Радиальный подшипник скольжения
9071 | 110422510 | FRU.M/B, RETRO | Сборка материнской платы для аппаратов HE (модифицированное крепление)
9072 | TM53394000 | LOOM SCISSOR W7 | Кабель W7, для ножничного подъёмника стола пациента
9073 | 83595902 | W-13 CABLE | Кабель W-13
9074 | 10001502001 | SKIRT,STAND,KONA (GREY BEIGE) | Крышка основания стенда, KONA (серо-бежевая)
9075 | 10004207511 | CABLE, W145, NDI SIGNAL AND POWER | Сигнальный силовой кабель NDI W145
9076 | 7369976600 | MOTOR,GEARED,115VDC; | Редукторный электродвигатель, 115 В DC
9077 | P1054400001 | STB AC-080 Optional | Комплект STB AC-080 Optional
9078 | 85545501 | PLATE INDSERT MOLD | Сменная пластина 12х12 дюймов блока Insert Mold аксессуаров коллиматора
9079 | 85134101 | CVR,RTBMS REAR | Задняя крышка RTBMS
9080 | B401731R01 | LIGHTBOX 20" x 24" | Оцифровщик (дигитайзер) 20х24 дюйма
9081 | 82912001 | WLDMT,BRKT,PAINTED | Кронштейн сварной, крашеный
9082 | 86442012 | STB CN-148C Optional | Комплект STB CN-148C Optional
9083 | 89042711 | RAIL, SUPPORT 50MM | Рельсовая опора, 50 мм
9084 | 86439702 | STB ST-092B Optional | Комплект STB ST-092B Optional
9085 | 88509607 | CABLE INTERCONNECT 2100C 100FT LG | Соединительный кабель 2100C, 100 футов
9086 | 10004396002 | DIODE, HIGH VOLTAGE, ASSEMBLY | Высоковольтный диод в сборе
9087 | 2873177170 | SEALING RING,37 DEG JIC,1 IN,CU,ROHS; | Уплотнительное кольцо, 37 градусов JIC, 1 дюйм, медное, ROHS
9088 | P1013932001 | Clinac Accelerator System Quick Ref | Краткое описание клинического линейного ускорителя
9089 | 83532403 | TUBE,PUMPOUT | Труба для откачки
9090 | 2723994600 | GAUGE,PRESSURE,0-100,2-1/2; | Манометр, 0-100 psi, 2-1/2 дюйма
9091 | PN50071000 | BEARING CAGE KIT EXACT INA $ | Комплект сепараторов подшипника EXACT INA
9092 | TM53375000 | OUTER LONG. CARRIAGE ASSY COUCH | Внешняя продольная каретка кушетки в сборе
9093 | 6260180100 | IC,CA3080AE; | ИС CA3080AE
9094 | 87628501 | LINK CONNECT HOOK | Соединительный элемент-крюк
9095 | P1005934001 | VMS150 RBWA Large Filament | Усилитель накала VMS150 RBWA, сильный накал
9096 | 10001946401 | POLE, BEND MAGNET | Полюс отклоняющего магнита ?
9097 | 10001635408 | BRACKET, MCC RAIL | Нижняя крышка узла контроля движения механических манипуляторов
9098 | B200107R04 | ELECTROCYLINDER ASSY, HEINZMANN MOTOR | Электроцилиндр в сборе, электромотор HEINZMANN
9099 | B401296R01 | PLS2 KIT,HE,C2 | Комплект системы регулировки длины импульсов для C2 системы, HE
9100 | P1020855001 | FRU, PRIMARY INPUT BUSHING, J3-J6 | Первичная вставная втулка, J3-J6
9101 | 10002259615 | LEAF 1/2 TARGET SIDE A HD-MLC | Половинчатый лепесток, А, мишень, HD
9102 | P1022879001 | FRU, DIAGNOSTIC PCB/CABLE, SPV | Диагностическая плата узла SPV с кабелем
9103 | 2840786200 | UNION,SOLDER,1/2; | Муфта под пайку 1/2 дюйма
9104 | B401754R01 | REEDSWITCH WRIST, ARM | Герконовый переключатель "запястья" манипулятора
9105 | A921008002 | COMPRESSION LATCH, E3, SOUTHCO | Компрессионный замок, E3
9106 | 7173096100 | SW,ROTARY,3P,10POS; | Поворотный переключатель, 3-полюсный, 10-контактный
9107 | B401422R01 | PULLEY ENCODER,U-ARM,E-ARM | Энкодер шкива, U-ARM, E-ARM
9108 | 7125001400 | SW,PB,LIGHT,DPDT,MOM; | Нажимной переключатель DPDT с подсветкой
9109 | 88309001 | DPCB ASSY | Плата высокой плотности
9110 | 10004921002 | CABLE, DU/UCB RS485, W501 | Кабель W501 DU/UCB RS485
9111 | 7175594900 | SW,ROTARY,2P,6POS; | Поворотный переключатель, 2-полюсный, 6-контактный
9112 | 2211799370 | CLAMP,CABLE,.875,ROHS; | Кабельный хомут .875 дюйма, ROHS
9113 | B402356R20 | Motion Control Node Rack, compl. OBI | Стойка узла контроля движения механического манипулятора, в комплекте, OBI
9114 | 10002705304 | PATLITE ASSEMBLY | Сборка из 2 красных ламп на 24V.
9115 | 10005843402 | PANEL,COMPONENT,CONSOLE MONITOR | Элемент панели консоли монитора
9116 | 8183979400 | CABLE ASSEMBLY,SCSI-2,DB50/DB50,3M; | Кабельная сборка SCSI-2, DB50/DB50, 3 метра
9117 | 6759934970 | MTG BEZEL,LED,LTBAR,ROHS; | Монтажная рамка светодиодной панели, ROHS
9118 | B300154R01 | Trimming Weight Holder | Держатель балансировочного груза
9119 | 110446702 | SUPPORT, COIL/RESISTOR | Опора резистора катушки
9120 | 10001467501 | KIT, SLED ALIGNMENT | Комплект для выравнивания салазок
9121 | 87941307 | CABLE INTERCONNECT 2100C 100FT LG | Соединительный кабель 2100C, 100 футов
9122 | 110242003 | CATCHALL PNL 21/23C | Универсальная панель стенда аппарата 21/23C
9123 | 110158701 | XFMR,POWER ISOLATION | Силовой изолирующий трансформатор
9124 | 87621502 | PCB PROGRAM BOARD 2100 & 1800 6X | Плата энергии, 2100 & 1800 6X
9125 | 10002124002 | MOTOR, CARRIAGE, DRIVE | Электропривод каретки
9126 | P1035792001 | Power Switch assy | Силовой переключатель в сборе
9127 | 10005799701 | WEDGE FILTER 20cm X 40cm X 45deg, LEAD | Клиновидный фильтр, 20 см X 40 см X 45 град, свинцовый
9128 | 10004808601 | KIT, FLARE FITTING GASKETS | Комплект прокладок для фитинга с конической развальцовкой
9129 | 88549701 | RECEP,BALL SCREW | Шариковая гайка
9130 | P1032355001 | STB CC-007 Optional | Комплект STB CC-007 Optional
9131 | 2119007100 | CAMFOLLOWER,.875OD; | Кулачковый ролик, нар. диам. .875 дюйма
9132 | 1491877070 | WASHER,SPHERICAL,ROHS; | Сферическая шайба, ROHS
9133 | 10004287101 | CABLE ASSY, MLC ETHERNET, RIC | Ethernet-кабель для МЛК
9134 | 85112208 | DOOR HNGE,RIGHT HAND TOP | Дверная петля, правая верхняя
9135 | 83209901 | IDLER, SUPPORT ASSY | Опора натяжителя
9136 | 110495601 | PLUNGER,CARR ASSY | Плунжер каретки в сборе
9137 | 110163012 | ASSY,TYPE III SIDE PANELS.R.H.TRILOGY | Боковая панель, правая, тип III, TRILOGY
9138 | 10001749301 | HOLDER, INDEX SHAFT | Держатель вала, узел нижних шторок коллиматора
9139 | 2363988500 | HANDLE,CABINET; | Ручка шкафа
9140 | 88930702 | NDLATCH, MLC | Защёлка ND, MLC
9141 | 7859043670 | PWR SUPPLY,SWITCHING,12VDC,3.3A,ROHS; UL | Источники питания 12 В ВC, 3.3A, с переключаемым режимом
9142 | 88578901 | SHIELD, WEDGE MOUNT | Защитный экран, крепление клинов
9143 | 10001953712 | CVR, ARM, OBI, IX, LT GREY | Крышка манипулятора OBI, iX, светло-серая
9144 | 88985901 | BRIDGE, POINTER | Обод крышки коллиматора с указателем
9145 | TM52640001 | SUPPORT,RETAINER,CLADDING | Опора, фиксатор приводного стенда с обшивкой
9146 | 10001173302 | ASSY, KLYSTRON LIFTING HOIST H.E. STD | Комплект для подъёма клистрона
9147 | SS50451000 | SKF Lateral Bearing Kit | Боковой подшипник SKF в комплекте
9148 | 8899942300 | DESICCANT,REPLACEMENT,CANISTER; | Сменная канистра с осушителем
9149 | 87126501 | P/S MEASURING BOX | Узел источника питания
9150 | 88259004 | PCB CARR CNTL I/F | Плата интерфейса контроллера каретки
9151 | P100083016 | STB CN-239 Optional | Комплект STB CN-239 Optional
9152 | 110468010 | JUMPER/HARNESSS,HV CONTACTOR 200V | Перемычки/жгут проводов для высоковольтного контактора 200 В
9153 | C680002200 | POT (repl.-1000, also order TM52382000) | Потенциометр (заменяет -1000, а также позицию TM52382000)
9154 | 10001678669 | OVERLAY, SIDE PANEL, BP (LH TRILOGY) | Накладная-наклейка на боковую панель, BP (левосторонняя, TRILOGY)
9155 | 82981401 | ADJ BRKT LEFT HAND | Регулируемый кронштейн, правосторонний
9156 | 110714802 | CBL SERVICE/FAN PWR; RoHS | Сервисный кабель питания вентиляторов, RoHS
9157 | 88930801 | PLATE ADAPTOR | Переходная плита МЛК
9158 | P1001079001 | ASSEMBLY, ACTUATOR VALVE WATER MANIFOLD | Исполнительный клапан водяного коллектора
9159 | 5140636500 | CONN,PCEDGE,20/40; | Краевой разъём 20/40
9160 | 85617901 | TUBE ASSY | Трубка в сборе
9161 | 110690005 | ASSY, COLL CVR, D-SERIES, GREY | Крышка коллиматора, D-SERIES, серая
9162 | 5619905500 | TERM.BLOCK,6TERM.; | Клеммная колодка с 6 контактами
9163 | 110254502 | CABLE, W3 | Кабель W3
9164 | TM53433000 | CLAMP PLATE | Прижимная пластина
9165 | TM53145000 | TRUNNION ROLLER NUT PAINTED | Гайка цапфы ролика, крашеная
9166 | 5299901170 | CONN.BULKHEAD FEEDTH,ROHS; | Проходной разъём, ROHS
9167 | 110135207 | SHAPER USER GUIDE | Руководство пользователя оборудования SHAPER /МЛК
9168 | P1026984001 | STB MD-088 Optional | Комплект STB MD-088 Optional
9169 | 10001664704 | ASSY, ROTATION, CAROUSEL | Привод поворотного механизма карусели в сборе
9170 | 10004171204 | CABLE, GROUND | Кабель заземления
9171 | 86499002 | STB CN-180C Optional | Комплект STB CN-180C Optional
9172 | 89218902 | XFMR, POWER | Трансформатор
9173 | 1922495400 | PIN, SPRING, .125 x .750 | Пружинный штифт, .125 x .750
9174 | 110404020 | DOOR, DRIVE STAND, 600C | Дверца привода стенда, 600C
9175 | 7163976000 | FRONTMOUNTINGPLATE; | Передняя монтажная пластина
9176 | 10001593508 | ASSY, AUX ELEC, KONA V 7.0 FACTORY BUILD | Комплект оборудования для модернизации дополнительной электроники KONA версии 7.0, заводская сборка
9177 | 2169990970 | SHOCKMOUNT,ROHS; | Антивибратор, ROHS;
9178 | 10003435610 | Cable, W113, USB Extender | Удлинитель кабеля USB W113
9179 | 10002126703 | CABLE ASSEMBLY, COUCH TO POT.-RoHS | Кабельная сборка, кушетка - потенциометры
9180 | 86371103 | STB ST-065 B OPTIONAL | Комплект STB ST-065 B OPTIONAL
9181 | 10001159701 | BEARING, TOP DOOR HINGE | Подшипник верхней дверной петли
9182 | 110487614 | WATER MANIFOLD, H.E. | Водяной коллектор теплообменника, HE
9183 | 7820032300 | ACCESSORY,LASER SYSTEM,REMOTE CONTROLLER | Пульт дистанционного управления лазерной системой
9184 | 7891111570 | MEMORY MOD,1G x 72, 240 DIMM, RoHS (8GB) | Модуль оперативной памяти, 1 x 72, DIMM 240, RoHS (8 Гб)
9185 | 10003080102 | PANEL, BGM, RFSPS | Панель узла RFSPS-BGM
9186 | 2759096770 | FILTER,AIR,METAL,16X25X1,ROHS; | Воздушный фильтр, металлический, 16X25X1, ROHS
9187 | 85119503 | SCREEN ASSY,GANTRY | Экран гентри
9188 | 10001315701 | MASK,POSITION DISPLAY | Пластина-светофильтр для вращающегося дисплея гентри
9189 | 4149998970 | CAP,10UF,660VAC,PA,ROHS; | Конденсатор 10мкФ, 660 В AC, PA, ROHS
9190 | 10003450804 | CABLE, 1W20, WALL POWER | Кабель 1W20, для розетки
9191 | 2759090200 | FILTERELEMENT; | Элемент фильтра
9192 | 10001424001 | COLLIMATOR SERVICE CABLE | Сервисный кабель для коллиматора
9193 | 88683214 | SUPPORT RAIL, SMALL, 15X15cm | Рельсовая опора, малая, 15X15 см
9194 | 3568932500 | RES,1.3,1000W,WW,ADJ; | Резистор 1.3 Ом, 1000Вт, регулируемый
9195 | 86520101 | CURSOR 4 BUTTON | 4-кнопочный курсор
9196 | 4413997600 | XFMR,CONST.VOLTAGE; UL,CE,CSA,VDE | Трансформатор постоянного напряжения
9197 | 2843206070 | ADAPTER,SOLDER,1,ROHS; | Переходник под пайку 1 дюйм, ROHS;
9198 | 7163982300 | CKT.BREAKER,1X0.5A; | Авт. выключатель, 1X0.5A
9199 | 10005512604 | CABLE,ETHERNET | Ethernet-кабель
9200 | 88994505 | AUX POWER 60HZ,6MV | Дополнительный источник питания, 60Гц, 6мВ
9201 | 2889029500 | CONN,Q.D.1/4MPT,PLUG; | Быстросьёмное соединение 1/4MPT, штекер
9202 | 2320988700 | PANEL,RACK,19X3-1/2; | Панель-стойка 19X3-1/2 дюйма
9203 | 10004839514 | KIT, VOLTAGE CONVER. (480V TO 400V) | Преобразователь напряжения (480В - 400В) в комплекте
9204 | 10002079803 | SUB ASSY,UPPER JAW BLOCK | Блок верхней челюсти, предварительная сборка
9205 | 82218702 | RETAINER | Штифт
9206 | B501645R02 | Remote Control Left PCB small | Плата ИК приёмо-передатчика пульта левая, малая
9207 | 110295202 | TOP PLT,CARDRACK | Верхняя пластина стойки печатных плат
9208 | P1021228003 | STB ST-145 Replacement | Комплект STB ST-145 Replacement
9209 | P1005961001 | VMS150 Cable Assembly, Line Input (OBI) | Сборка кабелей для шкафа VMS150, линейный вход (OBI)
9210 | 10001377602 | CABLE, W18, COUCH LIFT LIMIT | Кабель W18, для ограничителя подъёмника кушетки
9211 | 110008503 | HARNESS, MTR CON PNL | Жгут проводов, панель контроллера электромотора
9212 | 10003373503 | MOUNTING BRKT, BACKPOINTER LASER | Крепёж для заднего лазерного указателя изоцентра
9213 | 10001101404 | HINGE, DOOR, SHED | Дверная петля
9214 | P1023190001 | SAMARIUM COBALT SHALLOW POTS MAGNETS | Самариево-кобальтовые магниты
9215 | 2820704070 | FITTING,TEE,3/4IN,BRASS,ROHS; | Тройник 3/4 дюйма, латунный
9216 | 10003398202 | ASSY, PANEL AND CABLES, CABINET 1 | Панель с кабелями в сборе, шкаф 1
9217 | 87677801 | SHAFT,PINION,LONG | Вал-шестерня, длинный
9218 | 7520000470 | MICROPHONE,CONDENSER;ROHS | Конденсаторный микрофон, RoHS
9219 | 87621505 | PCB PROGRAM BOARD 2100 & 1800 12E | Плата энергии, 2100 & 1800, 12E
9220 | 2287898200 | CLAMP,GEAR,9/16SHFT; | Тормозной вал шестерни 9/16 дюйма
9221 | 5140896000 | CONN,SOCKET HEADER ASSY; | Колодка розеточная
9222 | P1003291001 | X-RAY GENERATOR VMS150 INTEGRATED | Рентгеновский излучатель VMS150, встроенный
9223 | 87605904 | RF SYSTEM ASSY, GANTRY | ВЧ система гентри в сборе
9224 | 110256603 | BRACKET,WATER SWIVEL | Крепление вертлюжного соединения для подвода промывочной воды
9225 | P1004233001 | Encoder Elbow, cpl. | Энкодер локтевого сустава манипулятора в сборе
9226 | 7171005800 | SW,ROTARY,PC-MT,HEX; | Поворотный переключатель, шестигранный
9227 | 5110896500 | HOUSING,CONN,RAC N PNL; | Корпус соединителя, стойка и панель
9228 | TM53387000 | LOOM SCISSOR COUCH L016 | Кабель L016, для ножничного подъёмника кушетки
9229 | TM68223000 | Energy Chain & Cable Assy RH | Энергоцепь с кабелем в сборе, правосторонняя
9230 | 10001932402 | KIT, CONSOLE BACKPLANE, REL 7.0, FFF | Объединительная плата консоли в сборе, версии 7.0, быстросъёмная
9231 | 110032204 | FPGA, PROG. TYPE 12 | Программируемая интегральная схема, тип 12
9232 | 10003344602 | TRIM PLATE 1 | Балансировочная пластина 1
9233 | 10004639001 | STB CN-205 B Optional | Комплект STB CN-205 B Optional
9234 | 10001179704 | ASSY, LASER SCANNER (H.E.) | Лазерный сканер в сборе (высокоэнергетический)
9235 | 83269201 | NIPPLE PIPE MOD | Трубный штуцер, модифицированный
9236 | 89060804 | PANEL,PRI PWR,400V | Панель первичного источника питания, 400 В
9237 | 10001934001 | CABLE, EXT.,OBI ARM MOTION CTL BOX(pse) | Удлинитель кабеля для пульта управления движениями манипулятора OBI
9238 | 83608321 | HOSE ASSY 3/8 x 47" | Шланг 3/8 x 47 дюймов в сборе
9239 | 10004559702 | CABLE,W110,FIELD LIGHT&RANGEFINDER,RoHS | Кабель W110, световое поле и дальномер, RoHS
9240 | TM56123000 | CABLE PLATE | Монтажная пластина для кабельного лотка
9241 | B402259R01 | Cable X-Ray Tube (W020), OBI | Кабель для рентгеновской трубки (W020), OBI
9242 | 85619105 | XFMR SPEC CONSTANT VOLTAGE ASSY, 60HZ | Сборка с трансформатором накалов тиратронов, 60Гц
9243 | P1049002003 | STB RG-043 Optional | Комплект STB RG-043 Optional
9244 | TM68300005 | Turntable Assy Fixed Floor | Сборка поворотного стола, неподвижный пол
9245 | 1231391842PK | SCREW, SOCKET, 1/2-13 X 3-1/4 L,(PK=10) | Винт с углублением под ключ, 1/2-13 X 3-1/4 L,(в упаковке 10 шт.)
9246 | 89212301 | CROSSBAR,MAG SHIELD | Экранирующая пластина
9247 | 10001697302 | BALL SCREW/NUT ASSEMBLY A | Шариковая гайка в сборе, сторона А
9248 | 2211973471PK | CABLETIE,15LG; PK = 10 | Кабельная стяжка, длиной 15; в упаковке 10 шт.
9249 | 110291027 | PCB,PROG. 8X | Плата энергии, 8X
9250 | 6713152000 | FUSE,20A,250V; | Плавкий предохранитель, 20A, 250 В
9251 | 5123292800 | HOOD,CONN; | Защитная крышка для разъёма
9252 | 82872105 | ASSY,FLANGE PROBE | Фланцевый зонд в сборе
9253 | 5540023870 | VARISTOR,Z60M272,1700VAC,2150VDC,ROHS; | Варистор Z60M272, 1700 В AC, 2150 В DC, ROHS
9254 | B401376R01 | CD-ROM Vision Environment VA System 5 | Компакт-диск с ПО Vision Environment VA System 5
9255 | 1390956200 | NUT,CASTLE,3/4-16; | Корончатая гайка, 3/4-16
9256 | 10002202519 | LEAF QUARTER TARGET HD 120 MLC SIDE A | Четвертичный лепесток, А, мишень, HD 120
9257 | 1161905ZG | Couch Lift Drive for CTC Couch | Привод подъёмника кушетки CTC
9258 | 2110962100 | BEARING,BALL,1.31OD; | Шарикоподшипник, нар. диам. 1.31 дюйма
9259 | TM66527002 | Rubber Strip Die Cut Profiles HEI | Резиновый ремешок, штампованный профиль, HEI
9260 | 88839401 | STUD WING HEAD MODIFIED | Шпилька с барашковой головкой, модифицированная
9261 | P1000832007 | STB ML-100B Optional | Комплект STB ML-100B Optional
9262 | 8183967000 | CABLE ASSY,USB-PS/2,10IN; | Кабельная сборка, USB-PS/2, 10 дюймов
9263 | 86347801 | STB BS-004B OPTIONAL | Комплект STB BS-004B OPTIONAL
9264 | 5619980800 | TERM.BLOCK,8 TERM; | Клеммная колодка с 8 контактами
9265 | 10004839516 | KIT, VOLTAGE CONVER. (200V TO 400 & 480V | Преобразователь напряжения (c 200В на 400В) в комплекте
9266 | 10002259717 | LEAF 1/2 ISOCENTER SIDE B HD-MLC | Половинчатый лепесток, В, изоцентр, HD
9267 | 7213017100 | RELAY,DPDT,24VDC; | Реле, двухполюсное двухпозиционное, 24В DC
9268 | 10002164716 | SYS SPRT INTFC, ETX-DC w/CF | Интерфейс поддержки системы, ETX-DC с CF
9269 | 10005207507 | v1.6.5, Parhelia - 500gb | Жёсткий диск, v1.6.5, Parhelia - 500 Гб
9270 | 87676403 | WAY,MALE | Направляющая
9271 | 86465203 | STB CN-167E Optional | Комплект STB CN-167E Optional
9272 | 82326801 | CARD EXTENDER | Расширительная плата
9273 | 110479701 | OUTER LONG CARRIAGE,M/C'G | Внешняя каретка кушетки
9274 | P1007844001 | UPS, RACK, 2700W, 230V | Стойка ИБП, 2700Вт, 230 В
9275 | 85245701 | P.S. ACCEL, SOLENOID | Источник питания соленоида ускорительной секции
9276 | 87424202 | Scale, Gantry Rotation Varian Convention | Шкала гентри, условные обозначения Varian
9277 | SS50951000 | OSMS IsolationTransformers 115V 4 Outlet | Разделительные трансформаторы OSMS, 115 В, 4 выхода
9278 | 2170921570 | SPRING,COM,.845,ROHS; | Пружина цилиндрическая, .845 дюйма, ROHS;
9279 | 82938604 | CVR,TOP,GNTY BMST EX | Верхняя крышка гентри, BMST EX
9280 | 85374801 | FRAME, APERTURE 20CM | Рамка для диафрагмы 20 кв. см.
9281 | 86607701 | DRIVESHAFT (BUDDELSHIP) M60047 | Приводной вал (BUDDELSHIP) M60047
9282 | 5299850370PK | CONTACT,CONN,ROHS(PK=10) | Контактный соединитель, ROHS (в упаковке 10 шт. )
9283 | 2110971300 | BEARING,BALL,12.0OD; | Шарикоподшипник, нар. диам. 12.0 дюйма
9284 | D343000200 | LAMP, TYPE T5.5 48v 25ma 10-1119-1199 | Лампа, тип T5.5, 48 В, 25 мА, 10-1119-1199
9285 | 82926802 | RING BRG RETAINING | Стопорное кольцо подшипника
9286 | 10004559201 | JUMPER/HARNESS,PRI PWR DIST (200V) | Перемычки/жгут проводов, для системы первичного распределения питания (200 В)
9287 | 89060604 | PANEL, FRONT | Передняя панель
9288 | 5119033300 | CONN,PC,HOUSING; | Корпус коннектора
9289 | 10002347104 | WINDOW, LOWER, SCALE | Защита шкалы нижнего экрана
9290 | 88004101 | MOTOR ADAPTER,MACH. | Адаптер электромотора
9291 | 88465502 | BRKT.,H20 SYS. | Крепление арматуры системы охлаждения
9292 | 83230704 | FLANGE, CONFLAT MINI | Соединительный мини-фланец
9293 | 5519985800 | FUSEBLOCK,CLASS K-5,600V,31 A TO 60A,3-P | Блок предохранителей, класс K-5, 600 В, от 31A до 60A,3-полюсный
9294 | 10001678637 | OVERLAY, SIDE PANEL (ENGLISH LH CX) | Накладная-наклейка на боковую панель (на английском, левосторонняя, CX)
9295 | B503468R01 | OBI CBCT Bow Tie Filter Decal Set | Фильтр Bowtie КЛКТ OBI, комплект наклеек
9296 | 2340002800 | ASSEMBLY,BRACKET,WALL MT,POWER SUPPLY; | Источник питания настенного крепления с кронштейном в сборе
9297 | 85749406 | ASSY, PCB, LOGIC INTERFACE | Интерфейсная логическая плата
9298 | 88277401 | SPROKET, MOD. | Шестерня, модифицированная
9299 | 88349003 | PCB ARC CONTROL | Плата контроля пробоев
9300 | 85771208 | STUD, CWT, THREADED,11.0" (ROHS) | Шпилька для противовеса, резьбовая, 11 дюймов (ROHS)
9301 | 89041808 | CBL,W11,CONSL-AUX 150' MAX Length | Кабель W11, консоль - вспомогательное оборудование, макс. длина 150 футов
9302 | 88375603 | WELDMNT,MOT MNT | Сварное крепление электромотора
9303 | 2048026500 | CHAIN,SINGLEROLLER; | Однорядная роликовая цепь
9304 | 10001154402 | LASERGUARD QA KIT | Комплект для контроля качества LaserGuard
9305 | P1001255001 | CABLE, SAMD, SLIM GANTRY LIMIT SW ADAPTE | Кабель адаптера концевых датчиков поворота гентри, SLIM, HT
9306 | 10001569802 | Assy, Clamp Post (OBI) | Штатив (OBI)
9307 | 110711318 | GATING CO-AX CABLE W10, 2FT | Коаксиальный кабель W10, RG, 2 фута
9308 | 86602101 | GUIDE RAIL,175MM./M10014 | Рельсовая направляющая 175 мм/M10014
9309 | 10001748005 | PRESSURE SWITCH,SW1 | Датчик давления, SW1
9310 | 110727501 | CABLE, W64, REL 7.0 | Кабель W64
9311 | 2170919300 | SPRING,COM,.720; | Пружина цилиндрическая, .720;
9312 | 110272022 | PCB,SYM MON&DOSE SR,600SR | Плата мониторинга симметрии и мощности дозы SR, 600SR
9313 | SE720018000 | Removable Battery Pack | Съёмная аккумуляторная сборка
9314 | 7120005770 | SW,TGL,PC-MT,SPDT,ROHS; | Однополюсный рычажный переключатель на два направления, ROHS
9315 | 5130876400 | CONN,D-SUB,50S; | Коннектор D-SUB, 50-контатный, мама
9316 | B501531R01 | Handpendant screw spare kit | Комплект запасных винтов для подвесного пульта ручного управления
9317 | 88593501 | HARN,W33,GNTRY C2 | Жгут проводов W33, для гентри, C2
9318 | P1010954001 | CONNECTOR, FIBER OPTIC, COUPLER | Волоконно-оптический соединитель
9319 | 10004441501 | PCB, CONSOLE BACKPLANE, ASSY (LER) | Объединительная плата консоли (LER)
9320 | SE760029200 | PWR SPLY,WALL,12VDC,0.5A,ROHS | Настенный источник питания, 12В DC, 0.5A, ROHS
9321 | 7891038100 | Overlay, LED, Dimmer | Накладная-наклейка на регулятор яркости светодиодов
9322 | 10004622203 | COLLIMATOR ROTATION DRIVE ASSY, LER | Привод механизма вращения коллиматора в сборе, LER
9323 | P1050976005 | STB AC-076 Optional | Комплект STB AC-076 Optional
9324 | 89007604 | HARNESS 400V XFMR #2 | Жгут проводки для трансформатора #2, 400 В
9325 | 1235416430 | SCREW,12-PT FLANGE,1/4-28X2; | 12-гранный фланцевый болт 1/4-28X2
9326 | 110751802 | CBL W80 DISTR / DC PS | Кабель W80 подключения платы распределения питания, MLC
9327 | P1008016005 | POST ASSY, HEAD FRAME | Рамка фиксирования головы при стереотаксическом лечении
9328 | 89208519 | PCB PROG 6E | Программная плата 6E
9329 | 10001229508 | 180" CABLE MANUAL OVERRIDE ADAPTER, W20 | Кабель W20 ручного управления Laserguard, 180 дюймов
9330 | 8879991300 | CABINET,STORAGE,HDWE,26-DRAWER; | Шкаф для хранения тех. средств, 26-выдвижных ящиков
9331 | 87963912 | CBL,FLT, W24, 19" | Плоский кабель W24, 19 дюймов
9332 | 7210620070 | RELAY,DPDT,5VDC,DIP,ROHS; | Реле DPDT, 5 В DC, DIP, ROHS
9333 | 7165982800 | RELAY,TIME DELAY; | Реле с задержкой срабатывания
9334 | 2012770000 | GEAR,SPUR,20P,20T; | Прямозубая шестерня, шаг 20, 20 зубьев
9335 | TM68514000 | Cable CCHU to CCHU Patch SK1 | Кабель подключения патч-панели CCHU SK1
9336 | 10005009315 | CABLE,W3,STAND DIST. TO APD (75') | Кабель W3, стойка распределения - APD (75 футов)
9337 | 88303801 | DOOR,SAFETY | Защитная дверца
9338 | 88356901 | CBL,W18, STND/GANTRY | Кабель W18, стенд/гентри
9339 | P1012561007 | STB RG-030C Type 4 | Комплект STB RG-030C Type 4
9340 | 110219236 | EPROM, CONTROL PROCESSOR, (7.10.07) | Управляющий процессор стираемого ППЗУ (7.10.07)
9341 | 10001391503 | LOGO, CL23 SERIES, EX | Логотип CL23
9342 | 110255902 | CABLE, W88, Gantry PP to Flow AFC Buffer | Кабель W88, патч-панель гентри - проточный буфер АПЧ
9343 | 10002522503 | CABLE, W206 DU/UCB HSDL WINDUP -OBI | Кабель DU/UCB HSDL W206, поворотный соединительный узел - OBI
9344 | 110603006 | PCB ASSY, OPTICAL RECEIVER | Плата оптического приёмника
9345 | 10002245730 | SOFTPOT, HD120 MLC, ASSY, SIDE B TARGET | Втор. датчик положения МЛК высокого разрешения, сторона B к мишени
9346 | 10002259613 | LEAF 1/2 TARGET SIDE A HD-MLC | Половинчатый лепесток, А, мишень, HD
9347 | 87949902 | BRKT., GNTY RDOUT | Крепление датчика положения гентри
9348 | P100258725 | STB CN-245 Optional | Комплект STB CN-245 Optional
9349 | 8181209800 | CABLE,UL-SO,4X#6; UL | Кабель UL-SO, 4X#6; UL
9350 | 110219330 | EPROM,PROGR,COMM PROC, vers 7.8.05 | Интегральная схема постоянной памяти, версия 7.8.05
9351 | 2884984800 | ADAPTER,HOSE,3/8; | Шланговый штуцер 3/8 дюйма
9352 | B400697R01 | MOTOR LATERAL M591 | Электромотор механизма латерального перемещения
9353 | P1033788001 | STB OB-169 Replacement | Комплект STB OB-169 Replacement
9354 | 83228801 | BUS BAR | Сборная шина
9355 | P1018334002 | INTERFACE PIN, COUCH LAT | Интерфейсный штифт латерального перемещения кушетки
9356 | 3528833200 | RES,680,10W,WW; | Резистор 680 Ом, 10Вт
9357 | 10001954517 | OVERLAY, OBI iX / TRILOGY- ENGLISH | Накладная-наклейка, OBI iX / TRILOGY - на английском
9358 | 4155000500 | CAP,6000UF,100V,AL; | Конденсатор 6000мкФ, 100 В, алюминиевый
9359 | 89012501 | THERMOCOUPLE VAC GA | Термоэлектрический манометр
9360 | 110605902 | HNS, SIDE A, MMLC | Жгут проводов для Микро-МЛК, сторона А
9361 | 87686501 | RACK,LOWER CABLE TRAVELER | Нижняя рейка узла перемещения кабеля
9362 | 4151604900 | CAP,2800UF,75V,AL; | Конденсатор 2800мкФ, 75 В, алюминиевый
9363 | 6260337600 | IC,A3952SB; | ИС A3952SB
9364 | 7142995700 | SW,SNP-ACTN,DPDT,MOM; | Нажимной переключатель мгновенного действия DPDT
9365 | 2820104100 | NIPPLE,PIPE,3/4; | Трубный штуцер 3/4 дюйма
9366 | 110471801 | HRNS, COLL ROT DR | Жгут проводов для привода вращения коллиматора
9367 | 10002259720 | LEAF 1/2 ISOCENTER SIDE B HD 120-MLC | Половинчатый лепесток, В, изоцентр, МЛК HD 120
9368 | 82994404 | FLANGE,HELIARC | Фланец
9369 | 85112404 | FRNT PNL,DRV STND | Передняя панель привода стенда
9370 | 10001393108 | MOTOR XFMR ASSY,400V | Трансформатор электромотора, 400 В
9371 | 82972003 | XFMR SPEC CURRENT LIMITG & VOLT REG,60HZ | Спец. трансформатор для ограничения тока и регулирования напряжения, 60 Гц
9372 | 88975105 | SUPPORT, PCB | Основание печатной платы
9373 | 88269001 | PCB 2300 MTR DRVR | Плата электропривода 2300
9374 | 10001256702 | SWITCH,CARRIAGE RETRACT,MOD, SNAP ACTION | Переключатель извлекателя каретки, в модуляторе, мгновенного действия
9375 | 5570200800 | CKT.BREAKER,150A; | Автоматический выключатель, 150A
9376 | 5299826500 | CONN,CIRC,37P; | Цилиндрический разъём, 37-контактный, папа
9377 | TM53680000 | PANEL,HEAD END,EXaCT TARGETING | Панель головной секции кушетки системы EXACT
9378 | 10001939905 | SLEEVE,POLY,2"MIN,6' | Защитный рукав, 2 дюйма мин., 6 футов
9379 | P1005429002 | CABLE,1W97,ETHERNET | Ethernet-кабель 1W97
9380 | 110478204 | CVRS,DR. STND. 600N | Крышки привода стенда 600N
9381 | 10004170117 | CABLE, W50 DU, RS485- 150' | Кабель DU W50, RS485, 150 футов
9382 | 8184019600 | CABLE,ATA/IDE,RND,36 IN; | Кабель ATA/IDE с цилиндрическим 36-контактным разъёмом
9383 | 110028304 | CBL, RF DRIVE W55 | Кабель W55, для ВЧ генератора
9384 | 10004912052 | WKSTN,4DITC TREATMENT (I4 v13 XP) | Рабочая станция 4DITC TREATMENT (I4 v13 XP)
9385 | 83203204 | CABLE 30 FT********* | Кабель 30 футов*********
9386 | 110004303 | MOTION DIS PNL ASSY | Панель отключения перемещений
9387 | P1035072001 | Extended Arm (VR-0012-29) | Удлинённый манипулятор (VR-0012-29)
9388 | 85503408 | SWITCH PANEL ASSY | Коммутационная панель в сборе
9389 | 10001468303 | SPEC, CIRCULATOR, RF | Спецификация ВЧ циркулятора
9390 | 10001676508 | CABLE, W141, CLINAC/OBI INTERFACE | Кабель W141, интерфейс CLINAC/OBI
9391 | P1009630003 | TUBE,LARGE,WATERLOAD TO PRI MANIFOLD | Большая трубка от нагрузки ко вторичному коллектору
9392 | 2820104500 | NIPPLE,PIPE,3/4; | Трубный штуцер 3/4 дюйма
9393 | 7890890400 | CONV,ADC,12BIT; | АЦП, 12-битный
9394 | 10001561405 | CABLE, W59, MTHRBD-GANTRY P/P, RoHS | Кабель W59, материнская плата - патч-панель гентри
9395 | 110448604 | SUPPORT, COIL, PFN | Опора катушки для цепи формирования импульса
9396 | P1002038003 | HE ELECTRICAL COMPONENTS (STD) | Элементы электрооборудования HE (стенд)
9397 | 110496436 | SCREW, SHC, 1/4-20 X 1 | Болт с шестигранным шлицем 1/4-20 X 1
9398 | B401571R01 | Sensor Overload, U-Arm, E-Arm | Датчик перегрузки, U-Arm, E-Arm
9399 | P1018539001 | SHIELD, COLLIMATOR WINDUP | Защитный экран поворотного узла коллиматора
9400 | 6745998100 | LAMP,NEON,50V; | Неоновая лама, 50 В
9401 | 88660303 | MOTOR LEAF | Моторчик лепестка
9402 | 10005242004 | ASSY, LOCK RING | Стопорное кольцо
9403 | 1280000101 | SHCS7/16-14X 1 3/4 | Болт с шестигранным шлицем 7/16-14X 1 3/4 дюйма
9404 | P1006970001 | NYLON WHEEL | Колесо полиамидное
9405 | 3756750370 | TRMR,5K,5%,1W,ROHS; | Термистор, 5кОм, 5%, 1 Вт, ROHS
9406 | P1023017001 | STB OB-150 Replacement | Комплект STB OB-150 Replacement
9407 | 8183975100 | ASSEMBLY,CABLE,RS232,DB-9 TO DB-9; | Сборка кабелей RS232, DB-9 - DB-9
9408 | 110255501 | ASSEMBLY, HOSE. 3/4 X 18 | Шланг 3/4 X 18 дюймов в сборе
9409 | 7891108770 | ADAPTER CARD,NETWORK,ROHS; | Сетевая адаптерная плата
9410 | 2170920400 | SPRING,COM,.360; | Пружина цилиндрическая, .360 дюйма
9411 | 110702502 | EXTENDER PCB | Расширительная плата
9412 | 85997306 | SPARK GAP ASSY | Искровый разрядник в сборе
9413 | 89040002 | HINGE,AUX.ELEC. | Петля, панель доп. электроники
9414 | TM58168000 | PHANTOM HOLDER ASSEMBLY (CBCT) | Держатель фантома в сборе (CBCT)
9415 | P1055354001 | STB-TR-127 Optional | Комплект STB-TR-127 Optional
9416 | 87951001 | PCB DIG I/0 | Плата цифрового ввода/вывода
9417 | 7144001470 | SW,SNP-ACTN,SPDT,MOM,ROHS; | Нажимной переключатель мгновенного действия SPDT, ROHS
9418 | 10001674501 | HARNESS, W27, STAND A (OBI) | Жгут проводов W27, для стенда, сторона A (OBI)
9419 | 5570201700 | CKT.BRKR,FRAME,3P,100A,600V; UL,CSA | Автоматический выключатель, на раме, 3-полюсный, 100А, 600В; UL,CSA
9420 | 10002220601 | BRACKET,LEAD WINDOW CLIP | Крепление рентгенозащитного свинцового окна
9421 | 6760109400 | SOCKET,LAMP; | Ламповый патрон
9422 | 7122943170 | SW,PB,3PST,CONT.BLOCK,ROHS; | Контактный блок для 3-хпозиционного кнопочного переключателя
9423 | P1012561006 | STB RG-030C Type 4 | Комплект STB RG-030C Type 4
9424 | P1019679001 | LEVEL SWITCH | Реле контроля уровня
9425 | B402506R05 | 3On Board Imager 1.2 CD | Компакт-диск с ПО 3On Board Imager 1.2
9426 | 83266803 | SHLDG.FRONT,CENTER | Защитный экран, передний центральный
9427 | 1499977200 | WASHER, THRUST,OD .50,ID .25,.06 THK,STL | Упорная шайба, наруж. диам. .50, внутр. диам. .25, толщина .06, сталь.
9428 | 87741401 | HEAT EX SUPPLY MNFLD | Входной коллектор теплообменника
9429 | 88689203 | CLAMP,DIELEC.GAS SYS | Фиксатор для диэлектрической газовой системы
9430 | P1025300001 | WAVEGUIDE, VERTICAL ADAPTER | Вертикальный адаптер волновода
9431 | 2884007900 | ADAPTER,HOSE,HEX BODY,5/8 I.D.; | Шланговый штуцер, шестигранный, внутр. диам. 5/8 дюйма
9432 | 3549521000 | RES,10,3%,25W,WW; | Резистор 10 Ом, 3%, 25Вт
9433 | 9601140100 | HOLE SAW,ARBOR,1/4 IN CHK,STL; | Коронка, 1/4 дюйма
9434 | SE760011970 | PWR SUPPLY,SW,2X24VDC,10A,ROHS; UL,CSA | Источник питания 2X24 В DC, 10A, с переключаемым режимом, ROHS; UL,CSA
9435 | 8184023600 | CABLE ASSY,DISPLAY,M-M,10FT; | Кабель для дисплея, папа-папа, 10 футов
9436 | 8394981000 | LINESTRETCHER,TUNER; | Механизм подстройки
9437 | 88006971 | FGLS, HE RBS | Комплект крышек аппарата, HE
9438 | B401965R01 | PRO Encoder Shoulder, E-Arm | Энкодер PRO локтевого сустава манипулятора, E-Arm
9439 | SE880011070 | Copper Based Anti-Seize, Lubricant | Противозадирная смазка на медной основе
9440 | 6260088200 | IC,LM139; | ИС LM139
9441 | 89220902 | COMPLIANT BAR ASSY | Плунжер аксессуаров
9442 | 9022906000 | COUNTERSINK,82DEG. | Зенковка, 82 град.
9443 | 85332803 | POSITION LOCK ASSY | Фиксатор положения
9444 | B200177R01 | E-ARM LIFTER ASSEMBLY | Фильтр манипулятора E-ARM
9445 | 110478107 | CABLE, GUN EMC | Кабель электронной пушки, EMC
9446 | 88549901 | CAP., BALL SCREW | Шариковая винтовая пара
9447 | 7859044300 | PWR SUPPLY,150W; UL,CE,TUV | Источник питания 150Вт
9448 | 88343707 | PCB 2100C2 PROG 18/20E see note for MTSN | Плата 2100C2 PROG 18/20E, см. прим. касательно MTSN
9449 | 2299996970 | PLUNGER,SPRING,ROHS; | Пружинный плунжер, ROHS
9450 | 10002157006 | KIT, CABLE CTRL MODULE TO GEN | Комплект кабелей, модуль контроллера - гентри
9451 | 8900114100 | TAPE,BOXSEALING; | Клейкая лента
9452 | 83787501 | LEG,PUMP SUPPORT | Опора насоса
9453 | 2112881700 | BEARING,NEEDLE 5/16ID; | Игольчатый подшипник, внутр. диам. 5/16
9454 | 2861096000 | FITTING,FLARED,ELBOW,1/2X3/4X16; | Фитинг с развальцовкой, угловой, 1/2X3/4X16
9455 | 10005788601 | MLC WDG TRAY ASSY, UPPER,20cmX40cm,15Deg | Лоток клина МЛК в сборе, верхний, 20смX40смX15 градусов
9456 | 2741000700 | PUMP,VACUUM,3.8CFM; | Вакуумный насос, 3,8 куб. фута в мин.
9457 | 8879991570 | STORAGE CAB,DRWR,MOD,39X19X33,ROHS; | Шкаф для хранения, 39X19X33, ROHS
9458 | SS51360001 | Clamps for Varian Qfix Couch Top | Фиксаторы для стола-деки Varian Qfix
9459 | 6260045100 | IC,74390,DIP-16; | ИС 74390, DIP-16
9460 | 1290077100 | SCREW,SOCKET,8-32X1/2; | Резьбовая соединительная муфта, 8-32X1/2
9461 | 88546701 | CLAMP,JAW SHAFT | Фиксатор вала шторок
9462 | 886800165 | Applicator ASSY,6x6CM,65.4 MLC,Opt.Upgrd | Аппликатор 65.4 в сборе, 6X6 см, МЛК, усовершенствованный
9463 | 2362089470 | FASTENER,CAPTIVE.KNURL,10-32,AL,ROHS; | Невыпадающий крепёж с насечкой, 10-32, алюминиевый, ROHS
9464 | 83297302 | SHLDG.OUTER,R.SIDE | Внешний защитный экран, правая сторона
9465 | 10002367016 | ASSY, CENTER THROAT;RoHS | Центральная крышка гентри аппарата (горло), RoHS
9466 | P1013624001 | CBL, ETHERNET, SGC, 1W172 (4'-6") | Ethernet-кабель 1W172, для узла SGC (4 фута - 6 дюймов)
9467 | 88002507 | PCBA SYM & DOSERATE | Плата мониторинга симметрии и мощности дозы
9468 | 110433201 | PLATE, XFMR SHIELD | Опорная пластина защитного экрана трансформатора
9469 | P1019633007 | STB TR-120 Optional | Комплект STB TR-120 Optional
9470 | 110251512 | ASSY, PCB,THYR BPLANE,EMC | Объединительная плата тиратрона, EMC
9471 | 6260266900 | IC,AD647LH; | ИС AD647LH
9472 | 10003709201 | STB ST-120A Optional | Комплект STB ST-120A Optional
9473 | 87726202 | DRIVE MOUNT,COLLIMATOR ROTATION | Электропривод механизма вращения коллиматора
9474 | B402409R02 | CABLE KIT CONTROL ROOM | Комплект кабелей для центрального поста управления
9475 | 8183962200 | CABLE,PATCH,CAT5E,200FT; | Соединительный кабель CAT5E, 200 футов
9476 | 110208810 | HOSE ASSY, OUTLET ((1/4x60") | Шланг в сборе, возвратный ((1/4x60 дюймов)
9477 | TM60804000 | SIDE PANEL ASSY (RH) ACUITY ENG | Правая панель управления
9478 | 110566203 | INSTL KIT,SUPP CAM | Монтажный комплект для установки камеры
9479 | 7134991400 | SW,SLIDE,PC-MT,4PDT; | Четырёхполюсный ползунковый переключатель на два направления
9480 | 3679221270 | TRMR,20K,3/4W,ROHS; | Термистор, 20кОм, 3/4 Вт, ROHS;
9481 | 10001957304 | CBL, W200, CONSOLE MOTION CON, 125FT | Кабель W200, для консоли узла контроля движения, 125 футов
9482 | 110643403 | GUARD, MOTORS P/S | Защита источника питания электромотора
9483 | 85508101 | INSERT APERTURE 4 SQ CM | Вкладка для диафрагмы 4 кв. см.
9484 | 110694746 | UPGRD KIT,REL 6.1 | Комплект для модернизации, версии 6.1
9485 | P1005958001 | VMS150 Hand Switch | Ручной переключатель VMS150
9486 | 7120007170 | SW,TGL,PC-MT,SPDT,ROHS; | Однополюсный рычажный переключатель на два направления, ROHS
9487 | B300537R01 | Cable Patch Panel (W104), E-Arm | Кабель W104, для патч-панели манипулятора E-Arm
9488 | 10002647307 | KIT, 3rd PARTY COUCH TOP JAPANESE | Комплект документов верхней части кушетки стороннего производителя на японском
9489 | 85563801 | RESISTOR | Резистор
9490 | B402745R01 | RAM for Prec650, ECC, 1G RAM | Оперативная память для Prec650, ECC, 1G
9491 | 6760028370 | LIGHT,PILOT,120VAC,ROHS; | Контрольная лампа, 120 В АС
9492 | P1033872001 | TL, ANODE OIL PLUG TORQUE ASSY | Насадка демонтажа масляной заглушки рентгеновской трубки
9493 | 7212591300 | RELAY,DPDT,24VDC; | Реле, двухполюсное двухпозиционное, 24В DC
9494 | 10005244305 | CONICAL SEAT ASSEMBLY | Конический вкладыш
9495 | B402107R01 | RAM, OBI KVS ARM | Пружинный упор манипулятора КВ детектора
9496 | 88660301 | MTR.,D.C. SERVO LF | Моторчик сервопривода лепестка
9497 | 88353601 | CBL,W13,STAND-THYRA | Кабель W13, стенд - тиратрон
9498 | 10001675206 | SUPPORT, DRIP PAN,LEFT | Опора поддона, левая
9499 | 8835965170 | MARKERSTRIP, 1, RoHS | Маркировочная полоска "1"
9500 | 3799996400 | POT,100,1.5W; | Потенциометр, 100 кОм, 1,5Вт
9501 | 86600501 | SIGNAL COND. PCB ** | Плата сигнализации отказов**
9502 | 88811002 | HDTSE 6E ASSY | Аппликатор-рамка для электронов с энергией 6 МэВ в сборе
9503 | B500923R02 | Supervisor Assy (OBI) | Супервизор в сборе (OBI)
9504 | P1020453002 | STB ST-144 Optional | Комплект STB ST-144 Optional
9505 | 2820205300 | BUSHING,PIPE,1X1/2; | Трубная втулка, 1X1/2
9506 | TM68577001 | E-Chain Guard | Защита энергоцепи
9507 | 9600004000 | DRILL,HSS,5/32SIZE; | Сверло из высокопрочной стали, размер 5/32
9508 | 10005846003 | OPTION,MOTION MANAG INTERFACE 1.6 FUPGRA | Опция, система управления движением с интерфейсом 1.6 FUPGRA
9509 | 88584802 | PILLAR FRONT | Фронтальная стойка
9510 | 82953102 | SPROCKET IDLER-MOD | Шестерня, 12 зубьев, 25х10мм
9511 | 110165105 | ASSY KEYPAD HSG LH TYPE 3 | Панель управления движениями стола, тип 3, левая
9512 | 83236601 | AIR CYL BRNZ BUSH | Бронзовая втулка воздушного цилиндра
9513 | 6623073400 | BRIDGE RECT,3PH,600V,100A,CASE; UL | Мостовой выпрямитель, 3-хфазный, 600 В, 100A
9514 | 88565212 | THUMBWHEEL ASSY, PENDANT SPARES | Колёсиковый переключатель, запчасти для подвесного пульта
9515 | 10003652501 | CABLE, 1W1, 1W2, VGA MALE PNL MNT FEMALE | Кабель VGA 1W1, 1W2, в гнездо на панели
9516 | 88677506 | MOLD FRAME 25X25 | Формованная рамка 25X25
9517 | 10002122102 | BRACKET, ENDSWITCH SUPPORT--RoHS | Опорный кронштейн концевого переключателя
9518 | 10003234601 | CABLE, MLC CONTROLLER W567 | Кабель W567, для контроллера МЛК
9519 | 88420403 | WDG PLG DIAGRAM 30 D | Клиновая задвижка, 30 град./ правая
9520 | 10004682805 | HOSE, 13 mm | Шланг, диам. 13 мм
9521 | 87733117 | SHIELDING, GANTRY HEAD, 180lbs | Защитный экран головы гентри, 180 фунтов
9522 | 82698501 | PLUG THROTTLE | Пробка измерителя
9523 | 87610202 | SPLIT RING,GDE OTPUT | Разрезное кольцо выхода
9524 | 10001359601 | BRACKET, MTG, BACK COVER | Крепление задней крышки
9525 | 5140894870 | TERM BLOCK,PLUGGABLE,2P,ROHS; UL,CSA | Клеммный блок, встраеваемый, 2-контактный, ROHS, UL, CSA
9526 | 10001179901 | ASSY, L.G. INDICATORS @ CONSOLE | Индикатор LG. Консоль, HE
9527 | P1014614002 | Hard disk RGSC 1.1, WS HD, field release | Жёсткий диск системы RGSC 1.1, WS HD
9528 | 10001956102 | CBL, W1101 X-RAY CONSOLE SIGNALS,75FT | Сигнальный кабель W1101, для консоли рентгеновского излучателя, 75 футов
9529 | B300856R01 | POWER BOX COMPLETE | Силовой блок с переключателями, в сборе
9530 | P1027438011 | SP PHANTOM - MVP IBA CC01 (RAZOR) INSERT | Держатель фантома Mobius (модификация IBA CC01 (RAZOR))
9531 | 10006238801 | Assy, PCB, Exio Loopback Plug | Плата EXIO со шлейфовой заглушкой
9532 | 7212598770 | RELAY,DPDT,24VDC,ROHS | Реле, двухполюсное двухпозиционное, 24В DC, ROHS
9533 | 10005614111 | CTB CN-863D A/R | Комплект CTB CN-863D A/R
9534 | 2719850900 | VALVE BODY,1/2 FPT PORTS,3-W,MIXING; | Корпус трёхходового смесительного клапана, 1/2 FPT
9535 | P1020874001 | FRU, COAX CABLE ASSY | Коаксиальный кабель
9536 | 7859313970 | PWR.SUPPLY,HI-VOLT.,ROHS; | Высоковольтный источник питания
9537 | 2841117000 | ELBOW,SOLDER,1-1/4; | Колено под пайку 1-1/4 дюйма
9538 | P100817501 | STB TR-107A Optional | Комплект STB TR-107A Optional
9539 | 110404610 | FRU, PRI PWR DIST,360-440V | Система первичного распределения питания, 360-440 В
9540 | 1299931870PK | SCREW, SHLDR,M6,8X15 MM,SS,ROHS(PK=10EA) | Винт с буртиком M6, 8X15 мм, нерж. ст., ROHS (в упаковке 10 шт.)
9541 | 2740940000 | O-RING,-109,BUNA-N; | Уплотнительное кольцо -109, бутадиен-акрилонитриловый каучук
9542 | P1036993002 | BRKT, MOUNTING, RIGHT, 4U WORKSTATION | Монтажный кронштейн, правый, для раб. станции 4U
9543 | 88911201 | TRANSFORMER HV | Высоковольтный трансформатор
9544 | B300630R02 | Cable Shoulder Assy, E-Arm | Кабель для плечевого сустава манипулятора E-ARM
9545 | 6290395800 | XSTR,2N3958; | Транзистор 2N3958
9546 | B300806P10 | KEY FOR CONTROL CABINET | Ключ от шкафа управления
9547 | P1056942002 | STB MB-015 Optional | Комплект STB MB-015 Optional
9548 | 88024001 | GRATICULE 4-6/100 | Координатная сетка 4-6/100
9549 | CP73276801 | CBL, DSS Control cable assy. | Сборка кабелей управления DSS
9550 | 10003165110 | MOUNT, EXTENSION, 12INCH CLAMP | Удлинённое крепление, клипсовое, 12 дюймов
9551 | 10001943009 | ASSY, BOAT AND DOME | Верхняя крышка гентри аппарата (лодка), HE
9552 | 86377201 | STB GA-085A OPTIONAL | Комплект STB GA-085A OPTIONAL
9553 | 7820034770 | DIODE LASER,LINE,GREN,ROHS; | Диодный линейный лазер с зелёным лучом, ROHS
9554 | 87965002 | PCB ASSY OUTPUT | Выходная плата
9555 | B402445R01 | LE Trimming Weights | Балансировочные грузы LE
9556 | 89008602 | HARNESS GANTRY, W56 ROHS | Жгут проводов W56 для гентри
9557 | 6799910170 | SUPPR,R-C NET,0.1UF/150 OHM,RDL,ROHS; UL | Ограничитель перенапряжений RC-типа, 0.1мкФ/150 Ом
9558 | 89060805 | PANEL,PRI PWR,200V | Панель первичного источника питания, 200 В
9559 | TM53380000 | LOOM FLOAT TABLE CABLE NO. 2 L145 | Кабель L145, поворотный стол пациента, №2
9560 | 87943401 | DISPLAY WINDOW | Окно центральной крышки гентри
9561 | 83493101 | HOSE ASSY FREON 1/4 12 IN. | Армированный шланг для заправки, 1/4 x 12 дюймов, в сборе
9562 | SE600059370 | LAMP,PROJECTION,12V,ROHS; | Лампы накаливания галогенные, 12В
9563 | P100790503 | CTB GA-952A Optional | Комплект CTB GA-952A Optional
9564 | 110208005 | PCB,FIL&TGT I/L | Плата концевых датчиков фильтра и мишени
9565 | B500917R01 | PCB Patch Panel, F-Arm, PU-KVS | Коммутационная плата, F-Arm, PU-KVS
9566 | P1045454001 | STB RG-042 Optional | Комплект STB RG-042 Optional
9567 | 88757523 | SCATTERING & FLATENING FOIL, 6,9MeV | Рассеивающая и сглаживающая фольга, 6,9МэВ
9568 | 2110996800 | BEARING,BALL,1.26OD; | Шарикоподшипник, нар. диам. 1.26 дюйма
9569 | 1299951500 | BOLT,EYE,1/2-13; | Рым-болт, 1/2-13
9570 | P1010050006 | CABLE,CCMC, W108 50 FT | Кабель W108, для CCMC, 50 футов
9571 | 1231392634 | SCREW, SOCKET, 1.0-8 X 2-1/2 | Винт с углублением под ключ, 1.0-8 X 2-1/2
9572 | 87690501 | CASSETTE SLIDER | Кассетный слайдер
9573 | 88343712 | PCB 2100C2 PROG 6E HDT | Плата 2100C2 PROG 6E HDT
9574 | 2239999370 | ACCY,RES.,THRU BOLT,50W,ROHS; | Резистор, 50Вт, в сборе
9575 | 10004265201 | STB GE-054G Optional | Комплект STB GE-054G Optional
9576 | 110525203 | MOUNT, RAILPLATE, HIGH VOLTAGE | Крепежная пластина высоковольтного источника питания в блоке управления пушкой
9577 | 5190993870 | CONTACT,CONN,ROHS; | Контактный соединитель, ROHS
9578 | 110666201 | SHLDR SCRW, MODIFIED | Винт с буртиком, модифицированный
9579 | 10001208711 | ASSY, FILTER ROHs | Фильтр в сборе
9580 | 82680003 | CABLE, HIGH VOLTAGE CONN & CABLE | Высоковольтный кабель с разъёмами
9581 | 88999601 | CABLE, WIND-UP | Кабель для соединительного поворотного узла
9582 | 10002520604 | BOTTOM KVS COVER TRILOGY Tx PEARL WHITE | Нижняя крышка KVS, TRILOGY Tx, жемчужно-белая
9583 | 110321901 | BRKT,MAG SUPP,LOPWR | Уголок крепления магнита
9584 | 2360898270 | BUMPER, STICKON, RoHS | Самоклеящийся амортизатор, RoHS
9585 | 10001009309 | KIT, MARKER BLOCK, 6 DOT (MDR) | Блок маркеров, 6 точек (MDR)
9586 | 5113398400 | CONN,AC,M,PLUG,3 WIRE; UL | 3-жильная штепсельная вилка, UL
9587 | 87943404 | DISPLAY WINDOW EX | Окно центральной крышки гентри, HE, EX
9588 | CP73196500 | EPROM | Стираемое ППЗУ
9589 | 2712999100 | VALVE,GATE,3/4; | Запорный клапан, 3/4 дюйма
9590 | 82969101 | AAPAD SIDE TOP | Верхняя боковая накладка
9591 | 2884971370 | HOSE FITTING,LOK-ON,FEM HOSE BARB,ROHS; | Фитинг Lok-on, "мама"
9592 | B501142R01 | X-Ray Tube Spare Kit | Комплект запасных частей для рентгеновской трубки
9593 | B504845R01 | APRO Resolver Lateral, cpl. | Латеральный резольвер в сборе
9594 | 83772302 | H V PULSE TRANSFORME | Высоковольтный импульсный трансформатор
9595 | 2861085200 | ELBOW,FLARE,3/8; | Угловой фитинг 3/8
9596 | 3158932500 | RES,250,1%,50W,WW; | Резистор 250 Ом, 1%, 50Вт
9597 | 7850098300 | SWITCH,MANUAL,2 TO 1,DB25,MALE; | Переключатель
9598 | 110562005 | PCB MOTOR INTERCONNECT, SIDE B. | Соединительная плата электромотора, сторона В
9599 | 89008901 | HARNESS, W34 | Жгут проводов W34
9600 | 88273203 | CBL, UPPER, JAW 1 | Кабель для верхней челюсти 1
9601 | 2287897500 | CLAMP,GEAR,1/8SHFT; | Тормозной вал шестерни 1/8 дюйма
9602 | B400017R01 | CBL.SYNC CAS 1.5M*** | Кабель синхронизации, 1,5 метра
9603 | 10001508204 | HANDLE, CATCHALL PANEL | Ручка универсальной панели стенда аппарата
9604 | 110328401 | SHIELD,TOP,GDE OUTPT | Свинцовый экран (выход ускоряющей секции, верх)
9605 | 2048023900 | CHAIN,SINGLEROLLER; | Однорядная роликовая цепь
9606 | P1041212003 | STB RG-039 Optional | Комплект STB RG-039 Optional
9607 | 88677802 | STND INSERT 6X10 | Стандартная вставка 6X10
9608 | 88255503 | RING, CAM, CARROUSEL | Кулачковая шайба карусели
9609 | 10002055006 | CVR, CENTER THROAT, TX | Центральная крышка гентри аппарата (горло), TX
9610 | 88396001 | PCB BACKPLANE | Системная плата
9611 | 85180202 | SPROCKET,MODIF | Шестерня, модифицированная
9612 | 10002127303 | CABLE,PFS/TIMER I/F,W | Коммуникационный кабель плат Timer I/F - PFS
9613 | 10004677802 | ELECTRONICS PANEL ASSY | Панель для электроники в сборе
9614 | F530000200 | RLR BRG CROWNED INA NATR30PP | Опорный ролик INA NATR30PP
9615 | P1025042001 | STB MD-512 Optional | Комплект STB MD-512 Optional
9616 | 83203206 | CABLE SIG&IL 75 FT** | Сигнальный кабель для концевых датчиков, 75 футов**
9617 | 7122929670 | SW,PB,-CONT.BLOCK,ROHS; | Нажимной переключатель питания блока контроллера
9618 | B200211R01 | MCN Rack Mechanics | Крепеж модуля управляющих манипулятором печатных плат в сборе
9619 | P1011930005 | STB TR-112B Optional | Комплект STB TR-112B Optional
9620 | 85091306 | SHIELDING MAGNETIC | Магнитный защитный экран
9621 | 2759092300 | CARTRIDGE,SILICAGEL; | Картридж силикагелевый
9622 | 110005502 | RAIL, LONG. COUCH LOCKS | Тормоза продольного перемещения кушетки
9623 | 88741702 | KIT, SPARE PARTS - FRONT POINTER | Комплект запчастей для фронтального указателя изоцентра
9624 | 10003591201 | ASSY, BLOCK TENSIONER(FIELD UPGRADE) | Натяжной блок
9625 | CP73281608 | POWER SUPPLY CONTROL PCB ASSY | Плата управления электропитанием в сборе
9626 | 88834003 | LAMP HOUSE ASSY | Корпус лампы в сборе
9627 | B400678P01 | R-Arm Control S/W (old) | ПО системы управления манипулятором R-Arm (старое)
9628 | 10005788801 | MLC WEDGE TRAY ASSY,UPPER, 15X40cmX60Deg | Лоток клина МЛК в сборе, верхний, 15X40смX60 градусов
9629 | B300664R02 | Cable IDU (VIP) Assy | Кабельная сборка IDU (VIP)
9630 | 2287920500 | CLAMP,GEAR,1/4SHAFT; | Тормозной вал шестерни 1/4 дюйма
9631 | 10001538702 | ASSY,PCB, PWR SHELF DISTR. (OBI) | Плата полки распределения питания (OBI)
9632 | P1005420003 | SHAFT ACTUATOR NUT PIVOT | Регулирующая гайка вала актуатора
9633 | 110313604 | WATER MANIFLD,RETURN | Возвратный коллектор
9634 | 110350203 | CONSOLE KEYBOARD HARNESS | Жгут проводов для клавиатуры консоли
9635 | 10004736701 | STB PV-055A Optional | Комплект STB PV-055A Optional
9636 | 10001365207 | CABLE, W102, DS ARM SIGNAL (OBI + iX) | Сигнальный кабель W102, для манипулятора DS ARM (OBI + iX)
9637 | 5191020070 | CONTACT,CONN,ROHS; | Контактный соединитель, ROHS
9638 | P1032986002 | STB CN-283 Optional | Комплект STB CN-283 Optional
9639 | 10003228704 | CABLE, W508 | Кабель W508
9640 | 110208004 | PCB,FIL&TGT I/L | Плата концевых датчиков фильтра и мишени
9641 | 110579909 | HE HOSE REPLACEMENT KIT | Запасной комплект шлангов HE
9642 | 86436301 | CTB MD-392C (STB MD-068C) A/R | Комплект CTB MD-392C (STB MD-068C) A/R
9643 | 10003177449 | CABLE, ETHERNET | Ethernet-кабель
9644 | C475004003 | CONN,TERM BLOCK,4W,KLIPPON 027402 | Концевой соединитель KLIPPON 027402, 4-клеммный
9645 | B402403R01 | EPROM-Set IAS2 | Набор стираемого ППЗУ IAS2
9646 | 10001007706 | PCB, MOTCOM w/FRONT PANEL | Плата MOTCOM с передней панелью
9647 | 88993513 | COLLIMATOR WINDUP LE w/Dual optics (402+ | Поворотный узел коллиматора LE с двойной оптикой (402+
9648 | 110606603 | BRACKET, POWER SUPPLY | Кронштейн крепления блока питания микро-МЛК
9649 | 87800708 | MYLAR SHEETS [6 PER PACKET] | Майларовые листы (в пакете 6 шт.)
9650 | 10006251932 | ICVI CONICAL COLLIMATORS, SIZE 15 | Система комплексной верификации конического коллиматора и блокировки (ICVI), размер 15
9651 | 6760109300 | SOCKET,LAMP; | Ламповый патрон
9652 | 88003607 | DOOR SIDE STAND, RH | Боковая дверца стенда, правая
9653 | 7891103700 | BOARD,DUAL PORT SRVR ADPT.; | Адаптерная плата с двойным портом SRVR
9654 | 6260232900 | IC,HA3-2425-5; | ИС HA3-2425-5
9655 | P1004355001 | ASSY, IGMA SERVICE BACKUP DRIVE 500 GB | Резервный жесткий диск 500 ГБ в сборе
9656 | 87943402 | DISPLAY WINDOW EX | Окно центральной крышки гентри, HE, EX
9657 | 10001365206 | CABLE, W102, DS ARM SIGNAL (OBI + iX) | Сигнальный кабель W102, для манипулятора DS ARM (OBI + iX)
9658 | 10003466723 | Cable, Ethernet | Ethernet-кабель
9659 | 88005902 | CABLE W5 | Кабель W5
9660 | 10001164208 | CABLE, MAN. OVERRIDE, LG, LE LEFT SIDE | Кабель ручного управления Laserguard, левая сторона
9661 | B400522R01 | PCB HAND AND LAT DRV | Плата привода кистевого сегмента и механизма латерального перемещения
9662 | 10001956829 | CBL, ARCNET W100-KVD, 82FT | Кабель для ArcNET W100, KVD, 82 фута
9663 | 110027901 | COUPLER,DIRECTIONAL | Направленный ответвитель
9664 | 1922700800 | PIN,CLEVIS,HEADLESS,2-1/2,STL ; | Безголовочный штифт, 2-1/2 дюйма, стальной
9665 | 6639695070 | DIODE,1N4005,ROHS; | Диод 1N4005, ROHS
9666 | 110415901 | PLATE, MECHANICAL STOP | Установочная пластина механического упора
9667 | P100083023 | STB CN-239 Optional | Комплект STB CN-239 Optional
9668 | P1020901001 | FRU, CONNECTOR, CIRCULAR, 6 PIN | Цилиндрический разъём, 6-контактный
9669 | 110245802 | CABLE, FLOW TRANSDUCERS, W71 | Кабель W71 для датчиков протока
9670 | 2299996700 | PLUNGER,SPRING; | Пружинный плунжер
9671 | 2711000200 | FAUCET,GARDENHOSE; | Водопроводный кран
9672 | 5570044600 | CIRCUITBREAKER,6.0A; | Авт. выключатель, 6.0A
9673 | 10003541501 | GEAR REDUCER | Редуктор
9674 | 10005418705 | CONNECTOR PANEL ASSY | Соединительная панель в сборе
9675 | 8184021170 | CABLE ASSY, ADPTR, HD15/TV-Y, RoHS | Кабельная сборка с адаптером HD15/TV-Y, RoHS
9676 | 10004779002 | CABLE, W81, AUX-GANTRY PATCH PANEL-POWER | Кабель питания 5W81, всп. оборудование - патч-панель гентри
9677 | SS51133000 | Pre-Ship Kit Basic OSMS for C Series | Основной предотгрузочный комплект системы оптического мониторинга OSMS для C Series
9678 | 82491903 | CAP .006UF 15KV; RoHS | Конденсатор .006мкФ 15 кВ; RoHS
9679 | 10001953101 | DISPLAY WINDOW, OBI, CLINAC | Окно центральной крышки гентри, OBI, CLINAC
9680 | 10001218803 | BRACKET, SWITCH | Крепление переключателя
9681 | 1922800300 | PIN,DOWEL,EXPANDABLE,12MM; | Анкерный установочный штифт, 12 мм
9682 | 110404609 | FRU, PRI PWR DIST,200-240 | Система первичного распределения питания, 200-240 В
9683 | 3229890000 | RES,10M,2W,TF; | Резистор 10 мОм, 2Вт, тонкоплёночный
9684 | 10005455301 | STB GA-145A Optional A/R | Комплект STB GA-145A Optional A/R
9685 | 10005860602 | RIBBON CABLE, 5W28, STAND CONT TO DMD | Гибкий шлейф 5W28, контроллер стойки - узел DMD
9686 | 10005614107 | CTB CN-863C A/R | Комплект CTB CN-863C A/R
9687 | 2069097500 | CLUTCH,ELECTROMAG.; | Электромагнитное сцепляющее устройство
9688 | 7850101300 | CONV,DC TO DC; | DC-DC преобразователь
9689 | P1004887001 | PATCH PANEL, CONTROL CABINET | Коммутационная панель
9690 | 2118002700 | BEARING,SLEEVE; | Радиальный подшипник скольжения
9691 | 110351301 | Doserate Meter | Дозиметр
9692 | 890470105 | PCB,CAR-BMAG TYPE 12 SRS | Плата контроля карусели и отклоняющего магнита, тип 12, SRS
9693 | 10002101248 | 1/4" HOSE ASSY, ORBIT CHAMBER TO FT7 | Шланг 1/4 дюйма в сборе, ORBIT CHAMBER - FT7
9694 | 8183988470 | CABLEASSY,VGAMON.,ROHS; | Кабель для VGA монитора
9695 | 2231998100 | CARD PULLER,PC; | Экстрактор печатной платы
9696 | 10001733802 | RESERVOIR | Резервуар
9697 | 10001593510 | ASSY, AUX ELEC, KONA V 7.0 UPGRADE | Комплект оборудования для модернизации дополнительной электроники KONA версии 7.0
9698 | 110028101 | W/G FLANGE, BLANK | Глухой фланец волновода
9699 | 7261005200 | RELAY,TIME DELAY; | Реле с задержкой срабатывания
9700 | 10002056302 | BRACKET, RESET SWITCH ADAPTER | Крепление адаптера переключателя перезагрузки
9701 | P1034622001 | CASE, HYTORC DRILL AND ACCESSORIES | Гайковерт Hytorc с принадлежностями в кейсе
9702 | 2249000800 | SPACER,3/16ID X.250; | Проставка, 3/16 внутр. диам. X .250;
9703 | 7699981170 | THERMOMETER,BIMETAL,0 TO 100 DEG.C,ROHS; | Термометр биметаллический, 0-100 Со
9704 | 110288012 | PCB ASSY, VACION CONTROL | Плата управления насоса VacIon
9705 | 10001450606 | HARNESS,RESET SWITCH, | Жгут проводов для переключателя перезагрузки
9706 | 2069080100 | LIMITER,TORQUE; | Ограничитель крутящего момента
9707 | 86386305 | STB GA-089I Optional | Комплект STB GA-089I Optional
9708 | 83797903 | BODY,ION CHMBR,TOP | Верхняя часть корпуса ионизационной камеры
9709 | 10001202201 | WASHER, SHED-MODIFIED | Шайба, модифицированная
9710 | 7820036170 | SCANNER,BAR CODE,HANDHELD,ROHS; | Ручной лазерный сканер штрих-кода, ROHS
9711 | 87608201 | SHIELD,UNDRFACE GANTRY | Защитный экран, под передней панелью гентри
9712 | 10003380152 | Cable, Ethernet | Ethernet-кабель
9713 | 10001747303 | CABLE, OBI SWITCH BOX TO INTERFACE (OBI) | Кабель, соединяющий распределительную коробку OBI с интерфейсом (OBI)
9714 | 10003229501 | CABLE, W516 | Кабель W516
9715 | 110444605 | CABLE, W58, THYRATRON, SENSITIVE, RoHS | Кабель W58, для тиратрона, чувствительный, RoHS
9716 | 10001168102 | PCB, LASERGUARD INDICATORS | Индикаторы LaserGuard для печатной платы
9717 | G941000100 | WIRE, .02" X 9" LONG (EPB) | Провод, .02 дюйма X 9 дюймов
9718 | P1036877001 | SBU, RPM, 1.8, WES7, M9140, 8113 | Жёсткий диск сервисной резервной копии системы мониторинга дыхания пациента, 1.8, WES7, M9140, 8113
9719 | 6639305000 | DIODE,UZ230; | Диод UZ230
9720 | B300348R01 | RACK, R-ARM | Стойка манипулятора R-ARM
9721 | 110291091 | PCB, PROGRAM BOARD. 9E | Плата энергии, 9E
9722 | 85672301 | PRESSURE SWITCH | Датчик давления
9723 | 110681012 | CBL CX W30 COLL 35"; RoHS | Коаксиальный кабель W30, для коллиматора, 35 дюймов
9724 | 10005237802 | ADAPTOR,DB9 TO RJ45,MALE | Переходник, с DB9 на RJ45, "папа"
9725 | 7859043970 | PWR SUPP,SW,150W,24V,6.3A,CHAS,ROHS; UL, | Источник питания, 150Вт, 24 В, 6,3A, на шасси
9726 | 1299998100 | BOLT,EYE,5/16; | Рым-болт, 5/16
9727 | P1005902004 | Ruler | Линейка
9728 | 2084009570 | FAN,AC,115/230V,13W,81CFM,ROHS; UL | Вентилятор,115/230 В переменного тока, 13Вт, 81 куб фт / мин, ROHS; UL
9729 | 88689901 | MTG BRKT,REAR MAGNET | Монтажный кронштейн для заднего магнита
9730 | TM54664000 | ASSY,LOOM MAINS | Сборка силовых проводов
9731 | B401296R03 | PLS2 KIT,HE,DIRECT | Комплект системы регулировки длины импульсов для C3 системы, HE
9732 | 110254102 | CABLE W78 GANTRY ROTATION DRIVE | Кабель W78B, для привода механизма вращения гентри
9733 | B300311P01 | SHIM PLATTE (R-ARM) | Подкладка (R-ARM)
9734 | 110208603 | ELECTROMAGNET | Электромагнит
9735 | 110407101 | RAIL,ACCESSORIES | Рельсовые опоры для аксессуаров
9736 | 110424501 | PILLAR, C-BOX | Стойка
9737 | B402245R01 | CABLE, BMC EXTENSION | Удлинитель кабеля BMC
9738 | B500603R03 | Cable Encoders, L = 170mm | Кабель энкодера, длина 170 мм
9739 | 7859048370 | PWR SUPPLY,+/-12/15V,ROHS; | Источник питания, +/-12/15 В, ROHS
9740 | 88264602 | PROM,CARR.CONT, 21C, SRS | ППЗУ контроллера каретки, 21C, SRS
9741 | 87545203 | BRKT,LAMP HOUSING | Крепление корпуса лампы
9742 | 89062903 | JUMPER-HRNS 400V | Перемычки/жгут проводов 400 В
9743 | B400332R01 | CASSETTE HOLDER LEFT | Держатель кассеты левый
9744 | 10001047805 | FRU, PRIMARY POWER DIST. 360-440V | Система первичного распределения питания, 360-440 В
9745 | 85188402 | SHIM | Прокладка
9746 | 2118995000 | BEARING,THRUST; | Упорный подшипник
9747 | 10002245728 | SOFTPOT, HD120 MLC, ASSY, SIDE B ISO | Втор. датчик положения МЛК высокого разрешения, сторона B к изоцентру
9748 | 10001734103 | JITKIT, CABINET,CONSOLE,DOOR/PNL, LT BLU | Дверца шкафа консоли, светло-голубая
9749 | B900000011 | SWITCH PROX.SENSOR** | Бесконтактный датчик приближения
9750 | 2048024800 | CHAIN,SINGLEROLLER; | Однорядная роликовая цепь
9751 | 88354701 | Cable, Stand/Gantry - W7 | Кабель W7, стенд/гентри
9752 | 3123201300 | RES,33,1W,CC; | Резистор 33 Ом, 1Вт, углеродистый
9753 | SS50955001 | OSMS IGC PCI Card | Плата расширения стандарта PCI для системы оптического мониторинга OSMS
9754 | 110291080 | PCB,PROGRAM BOARD. 4E | Плата энергии, 4E
9755 | B401101R01 | CABLE IDU W007 | Кабель IDU W007
9756 | 87621503 | PCB PROGRAM BOARD 2100 & 1800 6E | Плата энергии, 2100 & 1800, 6E
9757 | CP73671100 | CBL, Ribbon, 15P | Плоский кабель с 15-контактным разъёмом
9758 | 83224001 | SPROCKET | Малая шестерня гентри, HE
9759 | 89063502 | C3 EMERGCY PENDANT | Пульт аварийного управления C3
9760 | 10002526701 | GAUGE, DIFFERENTIAL PRESSURE | Манометр дифференциального давления
9761 | 5113500900 | CONN,AC,M,PLUG,4 WIRE; UL | 4-жильная штепсельная вилка, UL
9762 | P1019706001 | CABLE, 10W62, SRVC DOOR, STN | Кабель 10W62, сервисный лючок стенда
9763 | 83608308 | HOSE ASSY 3/8X104" | Шланг 3/8X104 дюйма в сборе
9764 | P1022977001 | CABLE, MINI-DP TO DP, 12in. | Кабель, мини-DP - DP, 12 дюймов
9765 | 110291501 | CVR GAN RR TOP LH | Крышка гентри, задняя верхняя левая
9766 | 110150008 | PCB,PERSONALITY MODULE | Плата персонального модуля
9767 | 6190901870 | THYRATRON,HYDRGN,TRIODE,FLANGE MT,ROHS; | Тиратрон-триод, заполненный водородом
9768 | 5133999700 | CABLE JCT SHELL,CONN; | Кабельная защита
9769 | P100083021 | STB CN-239 Optional | Комплект STB CN-239 Optional
9770 | 10001903805 | CABLE, STATOR ASSEMBLY | Кабель статора в сборе
9771 | 88253701 | HARNESS, W33 | Жгут проводов W33
9772 | P100125602 | STB RG-025C Optional | Комплект STB RG-025C Optional
9773 | 5802978700 | CONN,BNC,JACK; | Гнездовой коннектор BNC
9774 | 10005844118 | Cable, W167, DVI Extender 100' | Удлинитель кабеля DVI W167, длина 100 футов
9775 | P1032986001 | STB CN-283 Optional | Комплект STB CN-283 Optional
9776 | 2048025000 | CHAIN,SINGLEROLLER; | Однорядная роликовая цепь
9777 | 2888995300 | CONN,Q.D.3/8; | Быстросьёмное соединение 3/8 дюйма
9778 | 83268102 | SHIELD, REAR SKIRT CUTOUT | Защитный экран с вырезом под заднюю крышку основания стенда
9779 | 10005616901 | STB CM-502A Optional | Комплект STB CM-502A Optional
9780 | 85683301 | CABLE,PWR PATCH PNL | Кабель патч-панели питания
9781 | 1290306500 | ROD,THREADED,1/2-13X5IN; | Резьбовая шпилька, 1/2-13X5 дюймов
9782 | P1032985001 | STB CN-284 Optional | Комплект STB CN-284 Optional
9783 | 10004148702 | Cbl, W18, Range Comp Feedback, Side A | Кабель W18 (обратной связи компенсатора диапазона, сторона A, МЛК)
9784 | 89010901 | CBL,VAC PUMP,W37, (9' +/- 6") | Кабель W47, для вакуумного насоса (9 футов +/- 6 дюймов)
9785 | 10001712905 | CABLE, W147 OBI BRK BOX COIL | Кабель W147 коммутации материнской платы стенда и выключателя системы OBI
9786 | 86609101 | CU500 REGULATOR POWER SUPPLY #E10624 | Стабилизатор источника питания CU500 #E10624
9787 | 83271205 | SHIM ALIGNMENT, (.002) | Алюминиевая прокладка, (.002)
9788 | 8899874400 | WEDGE, STEP, 11, AL | Ступенчатый клин, 11, алюминиевый
9789 | 88677505 | MOLD FRAME 20X20 | Формованная рамка 20X20
9790 | 110524802 | WAVE GUIDE FLEX/COUPLER (23.00) | Гибкое соединение для волновода (23.00)
9791 | 88435507 | CABLE INTERCONNECT 2100C 100FT LG | Соединительный кабель 2100C, 100 футов
9792 | 7161910270 | SW,RCKR,PWR,DPDT,ROHS; | Движковый двухпозиционный переключатель питания, ROHS;
9793 | 10003065501 | SCREW,HEX HD,M10X140,FULLY THREADED | Болт с шестигранной головкой M10X140, полнонарезной
9794 | 110295101 | BLOCK,RESISTOR MTG | Резисторный блок
9795 | 110009001 | PCB ASSY, BACKPLANE | Системная плата в сборе
9796 | 85508501 | INSERT APERTURE 20 SQ CM | Вкладка для диафрагмы 20 кв. см.
9797 | F590000300 | GUIDE RAIL INA TKSD20F302606 $ | Рельсовая направляющая INA TKSD20F302606
9798 | 85087202 | SHLD RING NBR 4 | Кольцевой защитный экран #4
9799 | 10004658801 | KIT, SIGHT TUBE | Смотровая трубка в комплекте
9800 | TM54622000 | PULLEY,LARGE TIMING | Зубчатое колесо подъёмного механизма MF
9801 | 10003453801 | TEMPLATE,DRILL | Шаблон для сверления
9802 | B400552R01 | IR PENDANT BATTERY | Аккумулятор для ИК подвесного пульта
9803 | TM62212002 | GANTRY LCD CABLE I/F | Интерфейсный кабель для ЖК-дисплея гентри
9804 | 10004175517 | BINDER ASSY,CUSTOM CODING (ELECTRON) | Биндер (альбом) для системы кодирования
9805 | TM62267000 | 8W53 COUCH LIFT LIMIT | Кабель 8W53, для ограничителя подъёмника кушетки
9806 | 88297301 | CABLE, FLAT, W30 | Плоский кабель W30
9807 | 85192602 | BALL STUD MODIFIED (ROHS) | Штифт с полукруглой головкой, модифицированный (ROHS)
9808 | 88819010 | PCB 2100C2 15X | Печатная плата 2100C2 15X
9809 | 10003481601 | STRAIN RELIEF BAR | Разгрузочная штанга
9810 | 87940605 | CBL,STAND/CONSOLE W1 | Кабель W1, стенд/консоль
9811 | 110404601 | FRU, PRI PWR DIST,200-240 | Система первичного распределения питания, 200-240 В
9812 | 87007901 | CERAMIC LAMP SOCKET | Керамический цоколь
9813 | 80787501 | RECTANGULAR FLANGE, WAVEGUIDE | Прямоугольный фланец волновода
9814 | P1001294001 | COMPUTER SPECIFICATION, 4U IGMA 8110 | Компьютер, размер 4U, тип IGMA 8110
9815 | 110701601 | CABLE, W109, GANTRY PATCH TO ION CHAMBER | Кабель W109, патч-панель гентри - ионизационная камера
9816 | 89221701 | LBL,EMERG PEND E A | Наклейка "Пульт аварийного управления"
9817 | 10001721501 | CLIP, HV CABLE (OBI) | Фиксатор высоковольтного кабеля (OBI)
9818 | 5121017470 | CONN,PC,HEADER,ROHS; | Штыревой разъём, ROHS
9819 | TM66265000 | Foam Plug Assy Inner Long | Внутренняя поролоновая вставка стола
9820 | 10003508402 | UPGRADE KIT, CABLE SET, 6-SECTION CAP | Комплект оборудования для модернизации, комплект кабелей, 6-секционный конденсатор
9821 | 6260289800 | IC,DS12887A;CLOCK | ИС DS12887A; часы
9822 | 110496427 | SHC 1 - 8 X 3.5 | Винт с головкой под торцевой ключ 1 - 8 X 3.5 дюйма
9823 | 1930010800PK | PIN,DOWEL,.1251X3/8;(PK=10 EA) | Установочный штифт, .1251X3/8; (в упаковке 10 шт.)
9824 | 88374407 | TRANSFORMER 60 HZ | Трансформатор, 60 Гц
9825 | 7890966370 | MODULE,USB,EXTENDER-TX,ROHS; | USB разветвитель
9826 | 89006626 | CABLE, W42, RoHS | Кабель W42, RoHS
9827 | 82938605 | CVR,TOP,GNTY BMST WH | Верхняя крышка гентри, BMST, белая
9828 | 110266403 | CABLE, W67, Aux-MB, RoHS | Кабель W67, Aux - MB, RoHS
9829 | 10003628403 | CABLE, VIDEO | Кабель для передачи видеосигнала
9830 | B402388R01 | Converter USB-RS422 & USB cable (W414) | Конвертер USB-RS422 с USB-кабелем W414
9831 | P1002039006 | HE VMS SPARE PARTS (EXTENDED) | Запасные части VMS, HE (расширенный комплект)
9832 | 2863012070 | FITTING, 45 DEG. FLARE, UNION, 1/4 X 3/1 | Фитинг, 45 град. Раструбное соединение 1/4 X 3/1
9833 | 10005627002 | MANIFOLD, BRACKET- C3 | Крепление коллектора - C3
9834 | 2820100300 | NIPPLE,PIPE,1/8; | Трубный штуцер 1/8
9835 | 10004429203 | ASSY, PCB, GANTRY PATCH PANEL B/P | Коммутационная панель гентри, LE
9836 | 5299706300 | CONN,CIRC.,38 SOC.; | Цилиндрический разъём, 38-контактный, мама
9837 | 83267402 | SHLDG.UPPER TOP RET. | Защитный свинцовый экран гентри
9838 | P1000970002 | STB EA-037B Type 4 | Комплект STB EA-037B Type 4
9839 | 110472416 | MAN. KIT, L.E. NOT INCLUD. NOVA/SR 6.3 | Комплект инструкций за исключением NOVA/SR6.3
9840 | 6660110700 | PHOTOMICROSENSOR,REF,5MM; | Микро-фотодатчик, 5 мм
9841 | 7850127870 | ADPTR,CARD READER,IDE-CF,3.5 IN,ROHS; | Переходник IDE-CF для устройства считывания, 3,5 дюйма, ROHS
9842 | 83247402 | BRKT, COIL MTG | Крепление катушки
9843 | 10004912034 | WKSTN,4DITC TREATMENT (IAS3 w/PVAI v11) | Рабочая станция 4DITC (IAS3 с PVAI v11)
9844 | 110605403 | CBL MICRO, DC PS/COLL DIST. PCB | Микро-кабель, соединяющий источник питания постоянного тока и плату распределения питания коллиматора
9845 | 10003591304 | LASER, SCANNER, LASERGUARD, HE | Лазерный сканер LaserGuard, HE

## Halcyon
Перечень запасных частей и расходных материалов, используемых при техническом обслуживании и ремонте медицинского оборудования производства Varian Medical Systems
№ п/п | Каталожный номер | Наименование на английском языке | Наименование на русском языке | Цена с НДС, руб.
1 | P1004521002 | CABLE, 10W15, STAND PANEL, RIGHT | Кабель 10W15, правая панель стойки
2 | P1014027002 | LNG RAIL GASKET | Прокладка рельсы продольного перемещения reitnrb
3 | P1028650003 | FRU, RAM, 32GB DDR4 SODIMM | Карта памяти DDR4 SODIMM, 32 ГБ
4 | P1008738002 | ADAPTER MOUNT | Соединительное устройство
5 | P1002761002 | CABLE, 21W2, PRESSURE SENSOR | Кабель 21W2, для датчика давления
6 | P1021642001 | SHIM, MOTOR GAP | Прокладка для электромотора
7 | P1001768001 | EPS-LP Main Breaker 3PH 45AMP | Главный автомат-прерыватель узла EPS-LP, 3PH 45AMP
8 | 6713051670 | FUSE,4A,250V,1-1/4X1/4,ROHS; | Плавкий предохранитель, 4A, 250 В, 1-1/4X1/4, ROHS;
9 | SE280022000 | Pin Type Coupler | Пальцевая муфта
10 | P1004616003 | CABLE, 99W52, CONSOLE TO DKB, BACKUP PWR | Кабель 99W52, консоль - специальная клавиатура
11 | P1057837001 | VARIAN BEAM PULSE COUNTER, ASSEMBLY | Счётчик импульсов Varian
12 | P1018628002 | FACILITY CONDUIT ASSY | Трубопровод в сборе
13 | P1004618003 | CABLE, 99W54, HWSN, STN TO RJB | Кабель 99W54, для гетерогенной беспроводной сенсорной сети, стенд - распределительная коробка
14 | P1023065001 | DMI Gate Driver Module | Коммутационный модуль панели
15 | P1002706004 | CABLE, 99W13, STN TO DKB | Кабель 99W13, узел STN - специальная клавиатура
16 | BC004618 | Power Cord, IEC.C14G - IEC.C13, 10A, 5m | Силовой шнур, IEC.C14G - IEC.C13, 10A, 5 м
17 | P1051001001 | STB AC-523 Optional | Комплект STB AC-523 Optional
18 | P1008857002 | CABLE, 10W16, STN TO EM STOP L | Кабель 10W16, STN - левая кнопка аварийного отключения
19 | P1006147013 | KEYBOARD,USB; US-ENGLISH | USB-клавиатура с английской раскладкой
20 | P1013129001 | ZIF INSERTION AND REMOVAL TOOL | Инструмент для установки и извлечения ZIF, HAL
21 | P1055769001 | Linear Encoder Kit | Набор линейных энкодеров
22 | P1009196001 | Pivot KVS Support | Поворотная опора KVS
23 | P1032916001 | CAMERA, COUCH | Видеокамера кушетки
24 | P1006939002 | CABLE, 21W21, TANK TO PULSE | Кабель 21W21 соединения блоков модулятора, HAL
25 | SE810075470 | CABLE,PATCH,CAT6,25FT,GRN,ROHS; | Патч-корд категории 6, длиной 25 футов, зелёный, RoHS
26 | P1010658002 | HEAT EXCHANGER SOLDER ASSY | Теплообменник паяный в сборе
27 | P1050634002 | kV COLLIMATOR ASSY FOR SERVICE | Коллиматор KV в сборе
28 | P1013672001 | PWR STRIP, 12 POS, 16A, 240V | Сетевой фильтр, 12-позиционный, 16А, 240В
29 | P1024395002 | ASSY, STAND POWER WITH ENCLOSURE | Плата питания стенда в корпусе
30 | P1020803001 | SCREW, HEXALOBULAR PAN WSHR HD, M6 X 16 | Винт с полукруглой головкой и звездообразным шлицом, M6 X 16
31 | 7213012870 | RELAY,MINI,SPDT,24VDC,PC,ROHS; UL,CSA,VD | Мини-реле, 24В DC, для компьютера, ROHS, UL, CSA, VD
32 | 10003628403 | CABLE, VIDEO | Кабель для передачи видеосигнала
33 | P1005592003 | CABLE, 22W12, COL CTRL TO MTR DRIVER B | Кабель 22W12, контроллер коллиматора - привод электродвигателя B
34 | B504873R01 | Cable Cabinet: Camera A1W07 | Кабельный шкаф: камера A1W07
35 | P1011830001 | LEAF NUT, SOLID, DISTAL | Гайка лепестка, переферийная
36 | P1004166002 | PCB ASSY, WATER PATCH PANEL | Коммутационная плата системы охлаждения
37 | P1013315017 | BRACKETS, COVER MOUNTING, UPPER RIGHT | Кронштейны для монтажа крышки, нижние правые
38 | P1022347002 | CABLE, W77, 24V TO IMAGERS | Кабель W77, 24 В, для аппаратов визуализации
39 | P1028650001 | FRU, RAM, 8GB DDR4 SODIMM | Карта памяти DDR4 SODIMM, 8 ГБ
40 | P1010838003 | MICROPHONE, STAND | Микрофон стенда, HAL
41 | B500774R01 | Cable KVBEL & PEL (1W504) | Кабель KVBEL & PEL (1W504)
42 | P1009631002 | TUBE,SMALL,MAGNETRON TO PRI MANIFOLD | Малая трубка от магнетрона к главному коллектору
43 | P1018928002 | SOFTPOT ASSY, DISTAL | Втор. датчик положения МЛК , периферийный
44 | P1017924001 | SPEAKER ASSEMBLY | Динамик в сборе
45 | 6713050570 | FUSE,FAST,5A,250V,ROHS; | Быстродействующий плавкий предохранитель, 5A, 250 В
46 | P1012698001 | FILTER, QUADRAFOAM, 45PPI, 9.5mm THK | Фильтр Quadrafoam, 45 пор на дюйм, 9,5 мм толщиной
47 | P1022223002 | CABLE, 1W1, Xi DC POWER 2.0 | Кабель питания постоянного тока 1W1, Xi 2.0
48 | P1007342001 | CABLE, 1W76, USB TYPE A/A, USB SCOPE | Кабель USB 1W76, (А - А), для USB осциллографа
49 | 2861169470 | Male Conn., Flare-NPT 3/4 | Соединитель с наружной резьбой, развальц.- NPT 3/4
50 | P1003032003 | AFC MODULE | Модуль АПЧ
51 | 10004249718 | LEAD WEDGE SET, UPPER (JITKIT) | Набор свинцовых клиньев, верхних (JITKIT)
52 | P1004510005 | CABLE, 99W47, ENET, CONSOLE TO IRMPC | ENET кабель 99W47, консоль - IRM PC
53 | P1018981004 | LEAF, OUTBOARD | Наружный лепесток
54 | 5550044970 | FUSE,125MA,250V,5X20MM,ROHS | Плавкий предохранитель, 125 мA, 250 В, 5X20 мм
55 | P1010892001 | KIT, COUPLER, RJ-45, CAT 5E, PNL | Комплект соединителей RJ-45, CAT5E
56 | P1012669001 | CABLE, 21W29, LINE FILTER TO PULSE UNIT | Кабель 21W29, линейный фильтр - импульсный блок модулятора
57 | P1056219001 | PCB , IPS TERMINATOR PLUG | Плата разъёма терминатора IPS
58 | P1037596002 | CABLE, 1W38, UPS OUTPUT | Кабель 1W38, выход ИБП
59 | P1007667001 | ASSY, EXTENDED BATTERY MODULE, UPS | ИБП с дополнительным аккумуляторным модулем
60 | P1048337001 | DIGITIZER | Преобразователь видеосигнала камеры слежения за пациентом
61 | P1022214002 | CABLE,99W74,KVGEN CTRL,CONSOLE TO PATCH | Кабель 99W74, консоль контроллера KV генератора - патч-панель
62 | 8999944200 | CARD,WALLET,LOCKOUT; | Предупреждающая табличка
63 | P1063321001 | CHASSIS, POWER SUPPLY, RIVETED | Шасси узла блоков питания
64 | P1003984003 | VACION POWER SUPPLY ASSEMBLY | Источник питания насоса VacIon в сборе
65 | P1022590003 | POWER WINDUP ASSEMBLY | Комплект силовых кабелей соединительного поворотного узла
66 | P1011458004 | LONG PROFILE RAIL SYSTEM | Длинная профильная рельсовая система
67 | SE900007270 | Grease Gun Accessories, Extension Hoses | Приспособления для шприца для смазки, удлиняющие шланги
68 | P1007272002 | CABLE, 10W29, IRM PC TO IRM R | Кабель 10W29, IRM PC - IRM R
69 | 2873177070 | SEALING RING,45 DEG SAE,3/4 IN,CU,ROHS; | Уплотнительное кольцо, 45 градусов SAE, 3/4 дюйма, медное, ROHS
70 | 10002591720 | CABLE, W47, 480v MOD TO GENERATOR (75') | Кабель W47, 480В, модулятор - генератор (75 футов)
71 | P1012517001 | Pump Controller 48VDC | Контроллер насоса 48 В DC
72 | P1002240003 | CABLE, W25, 190-240VAC POWER, VFD | Кабель питания W25, 190-240В AC, для узла VFD
73 | P1010342002 | BRAKE, COUCH VRT, 30W21 | Фиксатор вертикального положения кушетки, 30W21
74 | P1006741008 | ASSY, BGM CTRL WITH ENCLOSURE | Контроллер BGM в корпусе
75 | P1001353002 | EPS-LP Contr. & PS Assembly (Basket) | Контроллер и блок питания узла EPS-LP (Basket)
76 | P1002740002 | CABLE, 11W2, 24V PWR, PS TO SPB | Кабель питания 11W2, 24В, блок питания - узел SPB
77 | P1006580002 | CABLE, 11W12, 230VAC, 24VPS | Кабель 11W12, 230В AC, 24VPS
78 | P1045188001 | STB IC-644 Optional | Комплект STB IC-644 Optional
79 | P1002765004 | CABLE, 21W4, ION CHAMBER IN | Кабель 21W4, для ионизационной камеры
80 | P1059071001 | GPU Upgrade Kit Eclipse CalcWS RTX A5000 | Обновление графического процессора RTX A5000
81 | 10005009611 | CABLE, W13A, VIDEO RFSPS | Видео передачи видеосигнала W13A для узла RFSPS
82 | P1021696001 | CINCHING STRAP W/ BUCKLE, NYLON, 1IN. WD | Затяжка магнитной ленты с пряжкой, нейлоновая, шириной 1 дюйм
83 | P1052518001 | STB PS-529 Optional | Комплект STB PS-529 Optional
84 | P1013090001 | CABLE, W71, POWER, SPB TO FANS | Кабель питания W71, узел SPB - вентиляторы
85 | P1009795005 | GANTRY WINDUP CHAIN | Цепь резольвера отслеживания угла поворота гентри
86 | P1012324001 | TUBE FITTING,MALE CONN,.50IN. O.D. | Фитинг с охватываемым концом, нар. диам. .50 дюйма
87 | 110729104 | CBL, MLC SVC 6inch | Сервисный кабель для МЛК, 6 дюймов
88 | P1008781001 | PCB ASSY, REMOTE TEMP SENSOR | Плата дистанционного датчика температуры
89 | P1009211002 | LINEAR MOTION ASSY, BCD - REAR | Блок линейного перемещения, HAL, BCD - тыльный
90 | P1013315016 | BRACKETS, COVER MOUNTING, LOWER LEFT | Кронштейны для монтажа крышки, нижние левые
91 | P1014614006 | INIZIO SBC-8913 SBU Disk for RGSC 1.1.25 | Жёсткий диск сервисной резервной копии INIZIO8913, RGSC
92 | P1007332001 | CABLE, 1W49, RS-485, XI PS TO XI NODE | Кабель узла 1W49, RS-485, блок питания Xi - узел Xi
93 | P1057754001 | CABLE, FLASH PGM BRD TO PLS CNTR SHLD | Кабель, CF - экран контроллера
94 | 10005009418 | CABLE, W9,STAND DIST TO PPD P/P (CUSTOM) | Кабель W9, стойки распределения - патч-панель узла PPD (соединительная)
95 | P1006280005 | LOGO ASSY | Логотип
96 | P1037160001 | CABLE, 1W68, 4U TREATMENT W/S IMG VIDEO | Кабель видеосигнала 1W68, TREAT - KVM
97 | P1011441003 | HOSE, FILTER SUPPLY | Подающий шланг фильтра
98 | P1012528002 | Filter Deck Bowtie Half Fan | Крышка КВ-фильтра Bowtie FullFan
99 | P1002232005 | CABLE, 99W2, 24V POWER, DMI | Кабель питания модуля DMI 99W2, 24 В
100 | SE150009400 | CKT BRK,MINI,480V,13A,3P,DIN RAIL | Мини-автоматический выключатель, 480В, 13A, 3-полюсный, на DIN-рейку
101 | B500469R02 | PCB IOCB Subsystem Network Adapter | Карта сетевого адаптера подсистемы IOCB
102 | P1037370001 | CABLE, 10W39, LED, LOGO - Default | Кабель 10W39, для светодиодного логотипа - по умолчанию
103 | P1019071001 | KV Imager HAL | Детекторная панель КВ
104 | P1055553002 | CABLE,W76,DC/AC CONVERTER TO KV PUMP CTR | Кабель W76, DC/AC преобразователь - контроллер насоса KV
105 | P1002823002 | CABLE, 30W7, EMSTOP AND COLLISION | Кабель 30W7, для узла EMSTOP и датчика столкновения
106 | 8869901470 | CORD,GROUNDING,COIL,ROHS; | Заземляющий провод для катушки
107 | P1007420001 | FAN, DC AXIAL | Осевой вентилятор
108 | 80822703 | SEAL RING, RF SEAL ASSY (.155) | Уплотнительное кольцо для сварки токами высокой частоты (.155) в сборе
109 | P1002212002 | CABLE, W29, 24V POWER, BGM | Кабель питания W29 для модуля BGM, 24В
110 | SE510056070 | Connector HDMI 19P A(M) tO A(F) 90 Audio | Соединитель HDMI 19/19, мама-мама, угол 90, аудио
111 | P1007294002 | CABLE,10W12,PRESSURE SENSOR | Кабель 10W12, для датчика давления
112 | P1016216004 | FIREWALL NETWORK ASSEMBLY | Защитная сеть (файрвол)
113 | P1063619001 | CABLE,W168,HDMI,CONSOLE TO MONITORS 10m | HDMI-кабель W168, от консоли на мониторы, 10м
114 | 10005847802 | LEFT SIDE PANEL ASSEMBLY - EDGE | Левая боковая панель в сборе - EDGE
115 | P1005398001 | MOTOR STATOR | Статор электромотора
116 | P1009796004 | HOSE,TARGET,SUPPLY | Шланг для подачи воды к мишени
117 | P1006962003 | CABLE,21W22,FLOW/TEMP SENSOR TO BGM PTH | Кабель 21W22, датчик потока/температуры - BGM PTH
118 | P1023189001 | xVD Collision Clamp, Cpl. | Датчик столкновения xVD
119 | P1012261001 | CONTACTOR,3P,7A,24VDC,NC AUX | Контактор 3-полюсный, 7A, 24В DC, нормально замкнутый, дополнительный
120 | P1007273002 | CABLE, 10W30, IRM PC TO IRM L | Кабель 10W30, IRM PC - IRM L
121 | P1010553001 | SNAP-IN PANEL MOUNT SWITCH | Переключатель, встраиваемый в панель
122 | P1002720005 | CABLE, 99W12, HSSB, CCH | Кабель 99W12 для высокоскоростной шины узла CCH
123 | P1033689001 | CABLE, 99W55, CONSOLE TO TREAT MON, PWR | Кабель питания 99W55, консоль - монитор TREAT
124 | P1008674003 | CABLE,22W15,COL CTRL TO COL ROT LOAD ENC | Кабель 22W15, контроллер коллиматора - энкодер поворота коллиматора
125 | P1002389002 | EPS-LP Controller Adaptor Board | Плата адаптера контроллера EPS-LP
126 | 86374502 | STB PS-050 OPTIONAL | Комплект STB PS-050 OPTIONAL
127 | B501026R01 | PCB DMI Control Board | Плата управления DMI
128 | P1014769001 | SENSOR ASSEMBLY, PIT | Датчик затопления
129 | P1001764001 | EPS-LP Board Retainer | Фиксатор-держатель платы
130 | P1009795003 | GANTRY WINDUP CHAIN | Цепь резольвера отслеживания угла поворота гентри
131 | P1032357001 | STB WA-517 Optional | Комплект STB WA-517 Optional
132 | 7256986970 | CONTACTOR,3P,20A,24VDC COIL,ROHS; CE | Контактор 3-полюсный, 20A, катушка 24В DC, ROHS; CE
133 | P1020837001 | STB PS-519 Optional | Комплект STB PS-519 Optional
134 | P1008924002 | PCB ASSY, MAGNETRON FILAMENT PROTECTION | Резервная плата управления накалом магнетрона
135 | P1008641002 | CABLE, HV, VAC-ION, 21W25 | Высоковольтный кабель 21W25, VAC-ION
136 | P1012126101 | WASHER,NORD-LOCK,M10X21 OD | Шайба Nord-Lock, M10, нар. диам. 21
137 | P1006695003 | CABLE, 21W19, AC POWER, MODULATOR | Кабель питания переменного тока 21W19, для модулятора
138 | P1011107001 | FILTER HOUSING ASSY | Корпус фильтра в сборе
139 | 10005009416 | CABLE, W9,STAND DIST TO PPD P/P (100') | Кабель W9, стойки распределения - патч-панель узла PPD (100 футов)
140 | P1002720004 | CABLE, 99W12, HSSB, CCH | Кабель 99W12 для высокоскоростной шины узла CCH
141 | P1055240001 | SECONDARY FEEDBACK ACTUATOR | Пружина вторичной обратной связи положения лепестка МЛК
142 | 10006232101 | Filter Cartridge, Chemical Flush | Сменный фильтрующий элемент
143 | P1007335001 | CABLE, 1W59, SIGNAL, SCOPE | Сигнальный кабель 1W59, для осциллографа
144 | P1012340001 | TRIM WEIGHT | Балансировочный груз
145 | 10001410401 | SPRING, HALF LEAF | Пружина полноразмерного лепестка
146 | P1007340001 | CABLE, 1W73, CBCT W/S VIDEO | Кабель для передачи видеосигнала 1W73, для рабочей станции КЛКТ
147 | P1012348001 | TUBE FITTING, REDUCING UNION .63 X .38IN | Прямой переходник для трубопроводной арматуры .63 X .38 дюйма
148 | P1016362002 | MLC PCB SCATTER SHIELDING (Pb) | Свинцовый экран платы МЛК
149 | 10005013805 | Cable, W45, Canbus Subsystem | Кабель W45, для подсистемы контроля внешних соединений
150 | P1004912003 | CABLE, 99W62, CONTROL CABINET TO DKB | Кабель 99W62, шкаф управления - специальная клавиатура
151 | P1010475001 | LIGHT MOUNT ASSY | Крепёж лампы
152 | P1032611004 | CABLE, 99W57, CONSOLE TO TREAT MON,VIDEO | Кабель для передачи видеосигнала 99W57, консоль-монитор TREAT
153 | P1026157001 | EPS-LP Retract Switch Kit | Набор выключателей отвода для узла EPS-LP
154 | 10004840702 | COMPUTER, POWER SUPPLY ASSY | Блок питания компьютера в сборе
155 | P1050638001 | CABLE,1W50,CANBUS SUBSYSTEM | Кабель 1W50, для CAN-шины
156 | P1035016002 | IDENTIFY Surface Camera | Поверхностная камера IDENTIFY
157 | P1017711001 | ENCODER, OPTICAL, ROTARY, 1000CPR | Поворотный оптический энкодер, 1000 об./мин.
158 | P1019419003 | ASSY, MLC MTR DRV WITH ENCLOSURE | Электропривод МЛК в корпусе
159 | 10004986004 | ASSY,NODE PCB W/FACEPLATE 2.0 | Узловая плата в сборе с лицевой панелью 2.0
160 | P1002763002 | CABLE, 21W3, VACION PS ASSY | Кабель 21W3, для источника питания насоса VacIon
161 | 80820202 | SEAL, FRAME, RF SEAL ASSY; RoHS | Рамное уплотнение для сварки токами высокой частоты в сборе, RoHS
162 | P1022650004 | CABLE, W45, 24V TO IMAGERS AND IRMPC | Кабель питания W45, 24 В, для аппаратов визуализации и IRMPC
163 | P1002706005 | CABLE, 99W13, STN TO DKB | Кабель 99W13, узел STN - специальная клавиатура
164 | P1011276001 | ADAPTER, UNION-COMP, 1/2 | Переходник на ½ для патрубков
165 | P1002708005 | CABLE, 99W10, HSSB, BGM | Кабель 99W10 для высокоскоростной шины модуля BGM
166 | 10004792802 | HARNESS, W34, GANTRY, LER; RoHS | Жгут проводов W34, для гентри, LER
167 | 10002246811 | ASSY, WATER PUMP, 60Hz, 380V, 1/2hp | Водяной насос, 60 Гц, 380 В, 1/2 л.с.
168 | P1010739002 | SOFTPOT ASSY, DISTAL | Втор. датчик положения МЛК , периферийный
169 | P1035274001 | IDENTIFY SJB PWR DIST 24V | Источник питания IDENTIFY SJB, 24 В
170 | P1019751003 | COOLING TUBE, ORBIT CHAMBER | Трубка охлаждения ORBIT CHAMBER
171 | 10005492302 | FILTER CARTRIDGE, TREATED | Элемент картриджа фильтра
172 | P1006870002 | ENCLOSURE, BGM PATCH PANEL | Корпус патч-панели модуля BGM
173 | P1006992002 | CABLE, 11W14, PDU TO 48V POWER SUPPLY | Кабель 11W14, блок распределения питания - источник питания 48 В
174 | P1014450001 | WASHER, FLAT, 22mm OD, 8mm ID, 2mm THK | Шайба плоская, нар. диам. 22 мм, внутр. диам. 8 мм, толщиной 2 мм
175 | P1019613001 | LATCH, COMPRESSION, CW | Компрессионный замок узла CW
176 | P1021641001 | SHIM, ENCODER GAP | Прокладка для энкодера
177 | P1007413001 | CABLE, 1W202, MDP TO CONSOLE | Кабель 1W202, MDP - консоль
178 | P1013315015 | BRACKETS, COVER MOUNTING, LOWER RIGHT | Кронштейны для монтажа крышки, верхние правые
179 | 10005844118 | Cable, W167, DVI Extender 100' | Удлинитель кабеля DVI W167, длина 100 футов
180 | SE150008600 | CKT BRK,MINI,480V,20A,3P,DIN RAIL | Мини-автоматический выключатель, 480В, 20A, 3-полюсный, на DIN-рейку
181 | P1010386002 | LOGO, FRONT | Логотип фронтальный
182 | P1004511005 | CABLE, 99W48, XI SUBSYSTEM NETWORK | Сетевой кабель 99W48, для подсистемы Xi
183 | B503094R01 | XI Chassis Fan | Шасси вентилятора Xi
184 | P1018372002 | SPHERICAL BEARING BLOCK ASSY | Сферический подшипниковый узел
185 | P1026565001 | HAL Tube Water Hose Kit | Набор для замены шлангов водяного охлаждения KV излучателя, HAL
186 | P1010500001 | CONN, TERMINATOR, BNC, 50 OHM | Терминатор BNC, 50 Ом
187 | P1013107001 | Compact Flash Card XI 2.7 | Карта Compact Flash XI 2.7
188 | 2816002900 | HOSE,CHARGING,REFRIG.,YEL,96 IN; UL | Заправочный шланг системы охлаждения, жёлтый, 96 дюймов, ROHS; U
189 | P1004910004 | CABLE,99W60,CONSOLE TO IMG MON,VIDEO | Кабель передачи видеосигнала 99W60, консоль - монитор
190 | P1011110001 | Chassis Fan for IPC 3.1/3.5 | Шасси вентилятора для IPC 3.1/3.5
191 | P1007305002 | CABLE, 1W1, Xi DC POWER | Кабель питания постоянного тока 1W1, для Xi
192 | P1010248002 | BRUSH GASKETING 90 DEGREE | Щёточное уплотнение, 90 град.
193 | 10004690805 | CABLE, W1, CONSOLE, DC PSSN CONTROL | Кабель W1, для подключения к плате распределения питания стойки
194 | P1009797002 | HOSE,WATER,LARGE | Шланг для воды, крупный
195 | P1009632002 | TUBE ASSY,PULSE UNIT | Патрубок импульсного блока модулятора в сборе
196 | P1022258001 | CABLE,W76,48V,GANT PATCH TO KV PUMP CTRL | Кабель W76, патч-панель гентри - контроллер насоса KV, 48 В
197 | P1012116001 | MOTOR, LEAF DRIVE | Электропривод лепестка
198 | P1011724001 | CABLE, 21W27, VACION PUMP GROUND | Кабель 21W27 для заземления насоса VacIon
199 | P1028750002 | CABLE, 1W68, 4U TREATMENT W/S IMG VIDEO | Кабель видеосигнала 1W68, TREAT - KVM
200 | SE280002470 | Fittings 0.375inchTube Fitting Stainless | Фитинги 0.375 дюйма, нерж. ст.
201 | SE880010000 | FLUID,SPECIALTY,VERTREL MCA,8-OZ SPRAY C | Специальная жидкость Vertel MCA, спрей, 8 унций
202 | P1026412001 | HAL Tube Stator Cable | Кабель для статора излучателя HAL
203 | 5570142900 | CKT.BREAK.LOCKOUT; | Выключатель с блокирующим устройством
204 | P1007562002 | CABLE, 10W31, USB, IRM PC TO IRM R | USB кабель 10W31, IRM PC - IRM R
205 | P1020887001 | FRU, FILAMENT TRANSFORMER T2 | Трансформатор накальный, T2
206 | P1024063001 | CABLE, 1W94, CAT5, SVC NIC2 | Сервисный кабель ввода 1W94, кат. 5, для сетевого контроллера
207 | P1005593003 | CABLE, 10W18, STN TO VFD | Кабель 10W18, узел STN - узел VFD
208 | P1019707001 | CABLE, 10W63, SRVC DOOR, STN | Кабель 10W63, эксплуатационный лючок, STN
209 | P1006638002 | CABLE, 21W24, AFC TO DIR COUPLER | Кабель 21W24, Модуль АПЧ - направленный ответвитель
210 | 10004679002 | PANEL, SUPPORT, CHASSIS | Опора шасси панели
211 | TM66928001 | Motor Drive Assy Lift Base SPARES | Электропривод основания подъёмника в сборе, дополнительное оборудование
212 | P1010279002 | MOTOR, COUCH LNG/LAT, 30W1/30W13 | Узел привода прод./ поперченого перемещения кушетки, HAL, 30W1/30W13
213 | P1012835001 | CABLE, 11W19, PDU MONITOR TO SPB | Кабель 11W19, монитор блока распределения питания - узел SPB
214 | SE150009770 | CKT BRK,MINI,480V,6A,2P,DIN RAIL | Мини-автоматический выключатель, 480В, 6A, 2-полюсный, на DIN-рейку
215 | P1019484001 | Phantom DVT VN 6/3/6 cm | Фантом DVT VN 6/3/6 см
216 | P1013663001 | AIR FILTER, CONSOLE CABINET | Воздушный фильтр шкафчика консоли
217 | P1027124001 | CABLE, 10W30, DVI, IRM PC TO IRM L | Кабель DVI 10W30, IRM PC - IRM L
218 | P1004617004 | CABLE, 99W53, STN TO RJB | Кабель 99W53, STN - RJB
219 | P1014576001 | TWO FAN ASSEMBLY | Два вентилятора в сборе
220 | 8900135000 | TAPE,PTFE PIPE,1/2IN,3MIL,LT RED; UL | Резьбоуплотнительная лента ФУМ, 1/2 дюйма, 0,003 дюйма, светло-красная, UL
221 | P1024737002 | RELAY JUNCTION BOX ASSY | Распределительная коробка реле в сборе
222 | P1024481001 | CABLE,23W61,HV,CATHODE,GENERATOR TO TUBE | Высоковольтный кабель 23W61, катод генератора - статор излучателя
223 | P1057836001 | ASSY TMR INTERFACE BRD FOR FLASH | Интерфейсная плата для флэш-карты
224 | P1004615002 | CABLE, W51, POWER, SPB TO FANS | Кабель питания W51, узел SPB - вентиляторы
225 | SE150010370 | CKT BRK,MINI,480V,30A,3P,DIN RAIL | Мини-автоматический выключатель, 480В, 30A, 3-полюсный, на DIN-рейку
226 | P100916701 | STB WA-501A Optional | Комплект STB WA-501A Optional
227 | P1012260001 | CONTACTOR,3P,32A,48-60VDC,NC AUX | Контактор 3-полюсный, 32A, 48-60В DC, нормально замкнутый, дополнительный
228 | P1006938002 | CABLE, 21W20, TANK TO PULSE | Кабель 21W20 соединения блоков модулятора, HAL
229 | P1009796003 | HOSE,TARGET,RETURN | Шланг для отвода воды от мишени
230 | P1019374001 | Fan and Filter Assy | Вентилятор с фильтром в сборе
231 | P1007326002 | CABLE, 1W38, AC POWER, UPS OUTPUT | Кабель питания переменного тока 1W38, выход ИБП
232 | P1032613001 | CABLE, 99W64, CONSOLE TO SVC USB-EXT | Кабель 99W64, консоль - USB-расширитель
233 | P1025201001 | WAVEGUIDE BEND ASSY 45DEG | Секция волновода, 45 градусов, HE
234 | SE510049170 | Conn HDMI Adapter F/F 19/19 POS ST Panel | Адаптер-переходник HDMI 19/19, мама-мама, POS ST на панель
235 | 8874000200 | MARKER; | Маркер
236 | P1001766002 | EPS-LP Cover Assembly | Крышка узла EPS-LP
237 | P1023946003 | CABLE, 99W2, 24V POWER, IMAGER | Кабель питания аппаратов визуализации 99W2, 24 В
238 | P1017885001 | KV Source Support Machined | Кроштейн рентгеновского источника
239 | P1002709005 | CABLE, 99W11, HSSB, COL | Кабель 99W11 для высокоскоростной шины коллиматора
240 | P1006077002 | WAVEGUIDE ASSEMBLY, MAGNETRON | Секция волновода магнетрона
241 | P1027242001 | FRU, FAN, 4U4SBC | Вентилятор для 4U4SBC
242 | P1002229005 | CABLE, 99W1, FIBER, DMI | Кабель DMI 99W1, волоконный
243 | P1055336002 | SHIELDING, BOTTOM, BGM CONTROLLER | Нижний защитный экран контроллера BGM
244 | 10002702201 | SILICONE OIL | Силиконовое масло
245 | P1009008002 | CABLE, 30W32, EXT, CCH TO LONG BRAKE | Кабель 30W32, HAL
246 | P1004777004 | BEAM CENTERLINE, FINAL ASSEMBLY | Ускорительная секция в сборе
247 | P1010855002 | CABLE, COUCH CAMERA POST, 30W33 | Кабель 30W33, для стойки видеокамеры кушетки
248 | P1007331001 | CABLE, 1W43, 24VDC POWER, DKB | Кабель питания постоянного тока 1W43 DKB, 24В
249 | P1005591003 | CABLE, 22W11, COL CTRL TO MTR DRIVER A | Кабель 22W11, контроллер коллиматора - привод электромотора А
250 | P1012456001 | CLAMP, HOSE, 1-1/4MAX | Шланговый хомут, 1-1/4 дюйма макс.
251 | P1008530002 | CABLE, MODULATOR, HV, SCRN/FLTR | Кабель, высоковольтнй модулятор, экранный фильтр
252 | P1016302005 | MODULATOR TANK UNIT | Ёмкостный узел модулятора
253 | P1012384001 | CABLE, 30W39, SHUNT RESISTOR, INLINE | Кабель 30W39, шунтирующий резистор, встраиваемый
254 | 10005099201 | PCB ASSY,SUPERVISOR | Плата супервизора в сборе
255 | P1037119001 | CABLE, 1W67, 4U TREATMENT W/S TX VIDEO - | Кабель 1W67, передачи видеосигнала компьютера TREAT - KVM
256 | P1007333001 | CABLE, 1W53, Xi SUBSYSTEM NETWORK | Кабель 1W53, для сети подсистемы Xi
257 | P1028594001 | STB WA-515 Mandatory - Closed | Комплект STB WA-515 Mandatory - Closed
258 | P1001763001 | EPS-LP Fuse Kit | Комплект предохранителей для узла EPS-LP
259 | P1013071002 | SHIELD, WATER, FACILITY | Защитный кожух системы водоснабжения
260 | TM67241000 | STB-PS-510 Update Long. Endstops | SКомплект TB-PS-510 Update Long. Ограничители хода
261 | P1002452012 | ASSY, IGMA SSD (500/512 GB, BLACK TRAY) | Твердотельный накопитель IGMA в сборе (500/512 ГБ, чёрный)
262 | P1001762001 | EPS-LP Line Filter Board | Фильтровальный картон для узла EPS-LP Line
263 | P1004937003 | IRM ASSEMBLY | Монитор в сборе
264 | SE510055370 | Conn HDMI Adapter M/F RA 1 Port | Адаптер-переходник HDMI, папа-мама, RA, 1 порт
265 | P1003676001 | DMI PSU PCB spare incl. pad | Плата блока питания DMI, комплект, РЕ
266 | P1023946004 | CABLE, 99W2, 24V POWER, IMAGER | Кабель питания аппаратов визуализации 99W2, 24 В
267 | P1007563002 | CABLE, 10W32, USB, IRM PC TO IRM L | USB-кабель 10W32, IRM PC - IRM L
268 | P1023575002 | GANTRY PATCH PANEL ASSY | Коммутационная панель гентри в сборе
269 | P1010831060 | SHCS,12.9,M10x60,PART THD,DRY LUBE | Болт с шестигранным шлицем 12.9, M10x60, с неполной резьбой, с сухой смазкой
270 | P1002771003 | CABLE,21W10,FLOW/TEMP SENSOR TO BGM PTH | Кабель 21W10, датчик потока/температуры - BGM PTH
271 | 10004693505 | CABLE, W17, STAND DIST TO CONTROL CAB | Кабель W17, стойка распределения - шкаф управления
272 | P1002734002 | CABLE, W36, 24V AND 48V POWER, CCH | Кабель питания CCH, 24 В и 48 В
273 | P1003645007 | LASER, PATIENT SETUP, CROSSHAIR | Крестообразный лазерный указатель , HL
274 | 10005503503 | ASSY,BGM-POS,PROG /WCOMPACT MEZZANINE | Узел BGM-POS с компактной коммуникационной платой в сборе
275 | P1006602002 | BGM PATCH PANEL | Коммутационная панель BGM
276 | P1004511004 | CABLE, 99W48, XI SUBSYSTEM NETWORK | Сетевой кабель 99W48, для подсистемы Xi
277 | P1007341001 | CABLE, 1W75, SERVICE W/S VIDEO | Кабель 1W75 для передачи видеосигнала сервисной рабочей станции
278 | P1054528001 | PCB ASSY, LINEAR ENCODER AND DRIVER | Плата линейного энкодера с приводом в сборе
279 | B504536R02 | XH - OMV Module | XH - OMV модуль
280 | 10004324434 | STB GE-055 Optional | Комплект STB GE-055 Optional
281 | 10005373502 | PCB, IGMA ICHIBAN CF ADAPTER | Плата CF адаптера IGMA ICHIBAN
282 | 1290240070 | SEMS,SCREW,M6X50MM,STL,ROHS; | Винт SEMS, M6X50 мм, стальной, ROHS
283 | P1027765001 | FLASH CARD, PROGRAMMED, NODE | Программируемая карта флэш-памяти для узлов
284 | P1024546002 | CABLE, 23W512, NORM CHAMBER TO KV GEN | Кабель 23W512, нормализационная камера - генератор KV
285 | P1012861004 | SCREW ASSY, LEAF DRIVE, DISTAL | Винт привода лепестка, периферийный
286 | P1002229004 | CABLE, 99W1, FIBER, DMI | Кабель DMI 99W1, волоконный
287 | P1057865003 | STB-IC-667 KIT DEV. LABEL HAL 4.0 ETHOS | Комплект STB-IC-667 KIT DEV. (отладочный комплект) Наклейка HAL 4.0 ETHOS
288 | P1051890001 | X-RAY TUBE, GS-1542/B-220H | Трубка рентгеновская GS-1542/B-220H
289 | P1027424001 | Collimator Bracket Cpl. | Крепление коллиматора в сборе
290 | P1005793002 | CABLE, 10W21, STN REMOTE TEMP SNSR | Кабель 10W21, STN - дистанционный датчик температуры
291 | P1010037010 | ASSY, COUCH CTRL WITH ENCLOSURE, HAL 4.0 | Контроллер кушетки в корпусе, HAL 4.0
292 | P1016303002 | MODULATOR PULSE UNIT | Импульсный блок модулятора
293 | BC000008 | DVI-D Cable single link male/male, 4.5 m | Кабель DVI-D, папа-папа, 4,5 м
294 | P1037473001 | CABLE, 1W66, DVI(M) TO DVI(F) | Кабель DVI 1W66, папа-мама
295 | 10005843709 | Cable, W168, DVI Extender, 50' | Удлинитель кабеля DVI W168, длина 50 футов
296 | P1009506002 | CABLE, 11W18, GANTRY SHUNT | Кабель 11W18, шунт гентри
297 | P1013319001 | USB ETHERNET EXTENDER | Переходник USB-Ethernet
298 | P1007306001 | CABLE, 1W2, DMI FIBER | Кабель DMI 1W2, волоконный
299 | P1019077001 | PCB ASSY, SUPERVISOR | Плата супервизора в сборе
300 | P1021276001 | O-ring, PTFE, 1/2in | Уплотнительное кольцо, фторопластовое, 1/2 дюйма
301 | P1013369001 | KV Collimator Drive Cpl. | Привода KV коллиматора в сборе
302 | P1018128002 | CABLE, 30W41, COUCH MOTOR ENCODER | Кабель 30W41, для энкодера электромотора кушетки
303 | P1002709004 | CABLE, 99W11, HSSB, COL | Кабель 99W11 для высокоскоростной шины коллиматора
304 | 10005844116 | Cable, W167, DVI Extender 50' | Удлинитель кабеля DVI W167, длина 50 футов
305 | 5570143000 | CKT.BREAK.LOCKOUT; | Выключатель с блокирующим устройством
306 | 10004839514 | KIT, VOLTAGE CONVER. (480V TO 400V) | Преобразователь напряжения (480В - 400В) в комплекте
307 | P1010813004 | ENCODER, GANTRY | Энкодер гентри
308 | P1021717001 | CONN, CIRC, HV, RCPT, WITH TERMINALS | Высоковольтный разъём магнетрона, HAL
309 | P1001761003 | EPS-LP HSS Board Type R&S | Плата серии HSS, тип R&S, для узла EPS-LP
310 | 10005847401 | FLASH CARD, PROGRAMMED, SPV/NODE | Карта памяти для узла SPV/других узлов
311 | P1045153001 | DXI Module V3 | DXI модуль V3
312 | P1032614003 | CABLE, 99W59,CONSOLE TO SVC MON,VIDEO | Кабель для передачи видеосигнала 99W59, консоль - SVC монитор
313 | P1006412002 | CABLE, 10W24, VFD FILTER TO VFD | Кабель 10W24, фильтр VFD - VFD
314 | P1021579001 | Fuse 600VAC 80A LPJ | Плавкий предохранитель, 600 В AC, 80A, LPJ
315 | 10004697903 | CABLE,W58, KV HEAT EXCHR,TEMP SENSE | Кабель W58, на температурный датчик теплообменника KV
316 | P1009007002 | CABLE, 30W31, EXT, CCH TO LONG MOTOR | Удлинитель кабеля питания 30W31, для электромотора продольной оси перемещения кушетки, HAL
317 | P1002769002 | CABLE, 21W8, BGM TO SSMM, TRIG | Кабель 21W8, BGM - SSMM
318 | 1161116820 | SCREW,SET,1/2-20X1,ROHS; | Комплект винтов 1/2-20X1, ROHS
319 | P1006637002 | CABLE, 21W15, AFC TO DIR COUPLER | Кабель 21W15, Модуль АПЧ - направленный ответвитель
320 | P1004833001 | AFC MOTOR | Электромотор модуля АПЧ
321 | P1004510004 | CABLE, 99W47, ENET, CONSOLE TO IRMPC | ENET кабель 99W47, консоль - IRM PC
322 | P1037099001 | HP LaserJet M507dn/A4 B&W Printer | Принтер HP LaserJet M507dn/A4 B&W
323 | P1004907003 | CABLE,99W57,CONSOLE TO TREAT MON,VIDEO | Кабель видеосигнала 99W57, консоль - монитор TREAT
324 | 10005009711 | CABLE, W13B, VIDEO BGM MOD TO CONSOLE | Кабель передачи видеосигнала W13B, BGM MOD - консоль
325 | 10002222401 | CABLE,W74,VACION CONTROL | Кабель управления W74 для насоса VacIon
326 | P1007212004 | CABLE, W50, STAND TO IRM | Кабель W50, стойка - узел IRM
327 | 2083994270 | BLOWER,CROSS FLOW,12V,58CFM,ROHS; | Вентилятор с поперечным потоком, 12 В, 58 куб. фут. мин., ROHS
328 | P1005795002 | CABLE, 10W23, COLLISION DETECTOR | Кабель 10W23, для датчика столкновения
329 | P1019751004 | COOLING TUBE, ORBIT CHAMBER | Трубка охлаждения ORBIT CHAMBER
330 | P1005649002 | MAGNET, GANTRY MOTOR | Магнит электромотора гентри
331 | P1010343003 | ENCODER, COUCH STRING | Энкодер вертикального перемещения кушетки
332 | P1016626001 | LINEAR ENCODER STRIPE CPL. | Линейный соединитель для энкодерной ленты
333 | P1002738006 | CABLE, 99W4, 230VAC, CONSOLE TO 24VPS | Кабель питания 99W4, 230 В AC, консоль - блок питания 24 В
334 | P1004617006 | CABLE, 99W53, STN TO RJB | Кабель 99W53, STN - RJB
335 | P1012045001 | SPIRIT LEVEL - SCREW ON | Спиртовой уровень, HAL
336 | 2759101000 | FILTER,HOUSING,GASKET; | Прокладка для корпуса фильтра
337 | 2820205470 | PIPE,1X3/4,ROHS; | Трубка 1X3/4 дюйма, ROHS;
338 | B500944R01 | Cable Rocket I/O | Пусковой кабель ввода/вывода
339 | P1007243003 | TRAY, CONSOLE MLC CONTROLLER | Лоток консольного контроллера МЛК
340 | 5550043870 | FUSE,CARTRIDGE,5A,ROHS; UL,CE,CSA | Плавкий предохранитель, картриджный, 5А, ROHS
341 | P1023126002 | CABLE, W79, BGM TO KV MOTOR | Кабель W79, BGM - электромотор KV
342 | P1010271002 | GANTRY MOTOR COIL ASSY | Катушка индуктивности электромотора гентри
343 | 10004249721 | LEAD WEDGE SET, LOWER (JITKIT) | Набор свинцовых клиньев, нижних (JITKIT)
344 | P1050893001 | IDENTIFY - ICS MICAP Cable Upgrade kit | Комплект кабелей модернизации IDENTIFY - ICS MICAP
345 | 10005512604 | CABLE,ETHERNET | Ethernet-кабель
346 | P1006881001 | NEEDLE ROLLER BEARING 20X25X26.5 | Игольчатый роликоподшипник 20X25X26.5
347 | P1007412002 | CABLE, 1W201, CONSOLE CABINET POWER | Кабель питания 1W201, для шкафчика консоли
348 | P1012043006 | ASSY, STAND CTRL WITH ENCLOSURE | Контроллер стенда в корпусе
349 | P1010037008 | ASSY, COUCH CTRL WITH ENCLOSURE, HAL | Контроллер кушетки в корпусе , HAL
350 | 10005010110 | CABLE,W73,SAFETY GRN,MOD TO STND (100') | Кабель защитного заземления W73, модулятор - стенд (100 футов)
351 | 2723995000 | GAUGE, PRESSURE, 2 IN DIAL, PSI/KPA, 060 | Датчик давления, 0-100PSI, 1/8" NPT, ROHS;
352 | P1007817003 | WATER LEVEL SWITCH W/TERMINATIONS | Реле контроля уровня воды с контактными выводами
353 | P1000610001 | PCB, IGMA ICHIBAN FAN FAILURE ALARM | Плата сигнализации остановки вентилятора IGMA ICHIBAN
354 | B501633R01 | Support Conduit cpl. | Кронштейн для поддержки кабелей и шлангов
355 | P1018766001 | BRACKET, FIREWALL POWER SUPPLY | Крепление для источника питания устройств FIREWALL
356 | P1004907004 | CABLE,99W57,CONSOLE TO TREAT MON,VIDEO | Кабель видеосигнала 99W57, консоль - монитор TREAT
357 | P1013477001 | UPS, EATON, CONFIGURED | ИБП EATON, сконфигурированный
358 | P1022701003 | CABLE, W44, FIBER, DMI | Волоконно-оптический кабель DMI W44
359 | P1002722004 | CABLE, 99W7, STN TO CONSOLE CABINET | Кабель 99W7, узел STN - шкафчик консоли
360 | P1019419004 | ASSY, MLC MTR DRV WITH ENCLOSURE | Электропривод МЛК в корпусе
361 | P1038505001 | CABLE, 10W68, LED STRIP, RIGHT FAN OUTER | Кабель для светодиодной ленты 10W68, правого вентилятора, наружный
362 | P1022595002 | SIGNAL WINDUP ASSEMBLY | Комплект сигнальных кабелей для поворотного соединительного узла
363 | P1007423003 | CABLE, W70, COUCH CAMERA | Кабель W70, для камеры кушетки
364 | 10004501210 | CABLE, W51, PAXSCAN SIGNAL & POWER | Сигнальный силовой кабель W51 PAXSCAN
365 | P1004852004 | LOAD | Нагрузка
366 | 10005503403 | STAND CONT,PROG W/MEZZANINE ASSY | Контроллер стойки с коммуникационной платой в сборе
367 | P1013315014 | BRACKETS, COVER MOUNTING, UPPER LEFT | Кронштейны для монтажа крышки, верхние левые
368 | P1010808001 | ISOLATION TRANSFORMER | Разделительный трансформатор
369 | P1054027001 | STB GA-526 Optional | Комплект STB GA-526 Optional
370 | P1002707004 | CABLE, 99W9, HSSB, STN | Кабель 99W9 для высокоскоростной шины узла STN
371 | 10005843402 | PANEL,COMPONENT,CONSOLE MONITOR | Элемент панели консоли монитора
372 | P1035792001 | Power Switch assy | Силовой переключатель в сборе
373 | P1026630002 | FRU, ELASTOMER, CONTROL CONSOLE | Подложка из эластомера для консоли управления
374 | P1022222002 | CABLE, 1W50, KV SUBSYSTEM NETWORK | Кабель 1W50, для сети подсистемы KV
375 | P1004913003 | CABLE, 99W63, CONSOLE TO TREAT MON, VGA | Кабель VGA 99W63, консоль - монитор TREAT
376 | P1010883001 | REAR BEARING ASSY | Задний подшипник в сборе
377 | P1009651001 | MOTOR, COLL ROT. DRIVE | Электропривод вращения коллиматора
378 | P1015339001 | Las Vegas Phantom, Cpl | Фантом Las Vegas в сборе
379 | P1019369001 | MODULATOR PUMP 230V | Модулятор насоса 230 В
380 | P1058172001 | SCANDINOVA CA200 CONVERSION KIT | Комплект для переоборудования SCANDINOVA CA200
381 | 10004676701 | CABLE, LED, LOGO | Кабель на светодиодный логотип
382 | P1012781005 | ION CHAMBER ASSY (HAL) | Ионизационная камера (HAL)
383 | P1037040001 | CABLE, VGA, 1W75 | Кабель VGA 1W75
384 | P1012158003 | WINDUP ASSY - COLL | Жгут кабелей поворотного узла коллиматора
385 | P1007354001 | CABLE, 1W101, COAX, LIVE VIEW VIDEO | Кабель 1W101, коаксиальный, для видеонаблюдения
386 | P1011976006 | ENCLOSURE, STAND POWER, ASSY | Корпус платы питания стенда
387 | 89040708 | CBL,W3,SIG,CONSL-MOD 150' MAX Length | Сигнальный кабель W3, консоль - модулятор, макс. длина 150 футов
388 | P1014990004 | MAINS DISCONNECT PANEL | Вводно-распределительный щит
389 | P1045611001 | IGMA BIOS 1.01 USB | Флеш-накопитель IGMA BIOS 1.01 USB
390 | 8869901370 | JACK,BANANA,STK SNAP,ROHS; | Банановое гнездо с фиксатором, ROHS
391 | P1011069001 | Elbow Encoder with Pulley | Энкодер локтевого сустава манипулятора со шкивом
392 | P1010341003 | MOTOR, COUCH VRT, 30W5 | Кабель 30W5, для электропривода вертикального положения кушетки
393 | P1001732005 | CABLE, HV, MAGNETRON TO PULSE XFMR | Кабель, соединяющий высоковольтный магнетрон и импульсный трансформатор
394 | P1023125002 | CABLE, W78, BGM TO KV ENCODER | Кабель W78, узел BGM - энкодер KV
395 | P1003325001 | THERMOSTAT,ADSORPTION TYPE SENSOR,1/2" N | Термостат с адсорбционным наполнителем, 1/2" N
396 | P1005577001 | PHASE MONITOR | Фазоиндикатор
397 | P1045455001 | ENCODER INTERFACE BAR | Панель интерфейса энкодера.
398 | P1004909003 | CABLE, 99W59, CONSOLE TO IMAGE MON, VGA | Кабель VGA 99W59, консоль - монитор
399 | P1004906003 | CABLE, 99W56, CONSOLE TO IMG MON, PWR | Кабель питания 99W56, консоль - монитор
400 | P1002017004 | SPEAKER SUBASSEMBLY | Динамик, предварительная сборка
401 | P1020580005 | FLASH DRIVE, PROGRAMMED, SPV | Карта памяти для узла SPV
402 | P1009549004 | SWITCH, EMERGENCY STOP 30W11/30W12 | Кнопка аварийного отключения питания 30W11/30W12
403 | P1012695003 | BELLOWS, COUCH | Раздвижной кожух кушетки
404 | 8829943771 | OIL, INSULATING, ROHS | Изоляционное масло
405 | P1004523004 | CABLE, 10W17, STAND TO PATCH | Кабель 10W17, стойка - коммутационная панель
406 | 10004697805 | CABLE, GROUND, W56,150' | Кабель заземления W56, 150 футов
407 | P1019217002 | ASSY, NODE PCB W/FACEPLATE | Узловая плата в сборе с лицевой панелью
408 | P1005599003 | CABLE, 30W22, CCH VERT LIMIT SWITCH | Кабель 30W22, для вертикального концевого выключателя узла CCH
409 | P1050892001 | IDENTIFY - IRW MICAP Cable Upgrade Kit | Комплект кабелей модернизации IDENTIFY - IRW MICAP
410 | 10005843708 | Cable, W168, DVI Extender, 25' | Удлинитель кабеля DVI W168, длина 25 футов
411 | P1002011006 | STAND SIDE PANEL | Боковая панель стенда
412 | 10004679901 | Regulator and Gauge Assy | Регулятор давления, совмещённый с манометром
413 | 10001685204 | PLATE, SENSOR ASSY | Пластина датчика в сборе
414 | P1011662001 | LEAF NUT, SOLID, PROXIMAL | Гайка лепестка, проксимальная
415 | P1027123001 | CABLE, 10W29, DVI, IRM PC TO IRM R | Кабель DVI 10W29, IRM PC - IRM R
416 | P1038509001 | CABLE, 10W72, LED STRIP, RIGHT FAN INNER | Кабель для светодиодной ленты 10W72, правого вентилятора, внутренний
417 | P1009633003 | TUBE ASSY,MAGNETRON | Трубка магнетрона в сборе
418 | P1035542001 | UNIVERSAL PUMP ASSY | Универсальный насос в сборе
419 | P1002760002 | CABLE, 21W1, BGM TO PATCH PANEL | Кабель 21W1, модуль BGM - патч-панель
420 | 8839983700 | WIPERS,LINT FREE,11.5X12IN; | Салфетки безворсовые, 11,5X12 дюймов
421 | P1038504001 | CABLE, 10W67, LED STRIP, LOWER RIGHT | Кабель для светодиодной ленты 10W67, нижний правый
422 | P1011414001 | FTG,TEE,TUBE FTG,3/4" X 3/4" X 3/8",SST | Фитинг-переходник, 3/4" X 3/4" X 3/8", нерж. сталь
423 | P1005576001 | POWER SUPPLY, 48V | Источник питания 48 В
424 | P1002708004 | CABLE, 99W10, HSSB, BGM | Кабель 99W10 для высокоскоростной шины модуля BGM
425 | P1012560005 | ASSY, COLLIMATOR CTRL WITH ENCLOSURE | Контроллер коллиматора в корпусе
426 | P1002707005 | CABLE, 99W9, HSSB, STN | Кабель 99W9 для высокоскоростной шины узла STN
427 | P1055337001 | POWER FACTOR CORRECTOR | Корректор коэффициента мощности
428 | SE760001000 | PWR.SUP.,+5V,+12V,12V,24V,CHAS MT; UL,CE | Блок питания +5В,+12В, 12В, 24В, с установкой на шасси, UL, CE
429 | P1002724003 | CABLE, W19, HSSB/HWSN, STN TO CCH | Кабель W19 для высокоскоростной шины / гетерогенной беспроводной сенсорной сети, узел STN - узел CCH
430 | P1009797001 | HOSE,WATER,LARGE | Шланг для воды, крупный
431 | B504553R01 | IMAGING POWER SUPPLY | Источник питания Xi
432 | P1004637001 | PRESSURE TRANSMITTER, 0-7 barG, 1/4” NPT | Датчик давления, 0-7 бар, 1/4 дюйма NPT
433 | P1011856005 | VRT ACTUATOR ASSY | Привод вертикального положения кушетки, HAL
434 | 8869900970 | WRIST STRAP W/CORD,ROHS; | Заземляющая манжета с проводом
435 | P1007816003 | RTD SENSOR W/TERMINATIONS | Терморезисторный датчик температуры с соединителями
436 | P1009462001 | CABLE, VACION INTERNAL | Кабель вакуумного ионного насоса VacIon, внутренний
437 | P1004618005 | CABLE, 99W54, HWSN, STN TO RJB | Кабель 99W54, для гетерогенной беспроводной сенсорной сети, стенд - распределительная коробка
438 | P1004910003 | CABLE,99W60,CONSOLE TO IMG MON,VIDEO | Кабель передачи видеосигнала 99W60, консоль - монитор
439 | P1019613002 | LATCH, COMPRESSION, CCW | Компрессионный замок узла CCW
440 | P1010390002 | ASSY, COLL SERVICE PANEL | Сервисная панель коллиматора
441 | P1053184001 | S,4030CB VER.4, RECEPTOR W/GRID ONLY | Детекторная панель системы рентгенвизуализации S, 4030CB, версии 4
442 | 5550005670 | FUSE,TIME-DELAY,13/32X1-1/2,20A,ROHS; UL | Плавкий предохранитель с задержкой срабатывания, 13/32X1-1/2,20A, ROHS; UL
443 | P1011040001 | CPU Fan for IPC 3.0/3.1 | Кулер процессора для IPC 3.0/3.1
444 | P1006412001 | CABLE, 10W24, VFD FILTER TO VFD | Кабель 10W24, фильтр VFD - VFD
445 | P1038506001 | CABLE, 10W69, LED STRIP, LEFT FAN OUTER | Кабель для светодиодной ленты 10W69, левого вентилятора, наружный
446 | 8869900770 | TESTER,WRIST STRAP,ROHS; | Тестер браслета заземления, ROHS
447 | 10003466729 | Cable, Ethernet | Ethernet-кабель
448 | P1020790001 | DXI Module V2 | DXI модуль V2
449 | TM67240000 | STB-PS-509 1.5/1.6 TB Low Pend. Hooks | Комплект STB-PS-509 1.5/1.6 TB Low Pend. Крюки
450 | P1025194001 | PRESS-IN 1/4 TURN STUD | Нажимной подпружиненный болт на четверть оборота длиной 16.9 мм.
451 | P1002232004 | CABLE, 99W2, 24V POWER, DMI | Кабель питания модуля DMI 99W2, 24 В
452 | B501739R05 | Collision Paddle,cpl.Elbow, PU-KVS EDGE | Крышка датчика столкновения локтевого сустава манипулятора, PU-KVS EDGE
453 | P1007422005 | CABLE, 99W68, LIVE VIEW | Кабель 99W68, для видеонаблюдения
454 | P1063891004 | CABLE,FRU,HDMI,WKS TO CONSOLE P/P | Кабель HDMI, рабочая станция - патч-панель консоли
455 | P1027137001 | IGRT COUCH TOP ASSEMBLY | Верхняя часть стола пациента, IGRT
456 | P1014843002 | IO Module V2 | IO модуль V2
457 | P1002766002 | CABLE, 21W5, BGM TO AFC AND TARGET | Кабель 21W5, модуль BGM - модуль АПЧ и мишень
458 | P1001422003 | FLANGE PROBE ASSEMBLY | Фланцевый зонд в сборе
459 | P1006700002 | CABLE, 11W3, 48V PWR, PS TO SPB | Кабель питания 11W3, 48В, блок питания - узел SPB
460 | P1004208004 | PCB ASSY, RELAY JUNCTION BOX | Распределительная коробка реле для печатной платы в сборе
461 | 10005847902 | Side Panel RH TrueBEAM Edge | Правая боковая панель TrueBEAM Edge
462 | P1047471002 | TUBE ASSY, TANK UNIT | Патрубки охлаждения высоковольтного ёмкостного узла модулятора, HAL
463 | P1025987001 | BACKPLANE BOARD, M.2 SSD SOCKET | Плата расширительная для M.2 SSD
464 | TM68613000 | INTEGRATED IGRT COUCH TOP MACHINING A | Верхняя часть стола пациента, IGRT
465 | P1008642004 | CABLE, 99W72, DKB TO MICROPHONE | Кабель 99W72, специальная клавиатура - микрофон
466 | P1002721005 | CABLE, 99W14, STN TO MDP | Кабель 99W14, STN - MDP
467 | SS50518001 | Integrated IGRT Couch Top Protective Cov | Набор защиты стола пациента
468 | SE720006100 | Springloaded terminals on the auxiliary | Контактор управляемый
469 | P1004618006 | CABLE, 99W54, HWSN, STN TO RJB | Кабель 99W54, для гетерогенной беспроводной сенсорной сети, стенд - распределительная коробка
470 | P1007929001 | BUMPER, END STOP | Буфер ограничителя хода
471 | P1014492001 | NORM CHAMBER ASSY ADJUSTABLE | Нормализационная камера в сборе, регулируемая
472 | P1008776001 | MV Imager HAL | Детекторная панель МВ
473 | P1006997001 | FTG,ADPTR,1/4"COMP FTG X 1/4"M-NPT,BRASS | Фитинг-переходник, 1/4" обжимной штуцер X 1/4" с наружной резьбой NPT, латунный
474 | P1011948002 | ENCODER RAIL | Рельса продольного перемещения кушетки с лентой позиционирования линейного энкодера
475 | P1012668001 | CABLE, 30W38, LAT BRAKE TO CCH CTL | Кабель 30W38, латеральный тормоз кушетки - контроллер
476 | P1011448001 | FLOWMETER, VORTEX, PULSE OUTPUT, DN15 | Измеритель потока DN15 Hal
477 | BC000663 | USB 3.0 Cable, Type A-to-B, 0.5 m | Кабель USB 3.0, типа А - В, 0,5 м
478 | 10005846001 | OPTION,MOTION MANAG. IF 1.6 FIELD UPGRAD | Опция, система управления движением Интерфейс 1.6
479 | P1024547002 | CABLE, 23W58, TEMPERATURE, KV HE TO GEN | Кабель 23W58, теплообменник KV - генератор
480 | P1007363001 | VALVE,3-WAY, 1/2"F-NPT, BRASS | Клапан 3-х ходовой, 1/2 дюйма, внутр. резьба NPT, латунный
481 | P1016530001 | BORE SEAL, FRONT | Лента-уплотнитель
482 | SE720006270 | Auxiliary contacts, Mounting: front, Con | Дополнительная контактная группа
483 | P1010085003 | MAGNETRON ASSEMBLY | Магнетрон в сборе
484 | P1025875001 | COUPLER RF, DIRECTIONAL | Направленный ответвитель ВЧ
485 | P1002222003 | CABLE,W44,FIBER,DMI,COUPLER TO DMI | Волоконно-оптический кабель DMI W44
486 | P1036984001 | CABLE, 10W66, LED DIMMER TO LED STRIP | Кабель 10W66, регулятор яркости светодиодов - светодиодная лента
487 | P1011722001 | CABLE, 22W4, CC TO COLL ENCODER P/P | Кабель 22W4, узел CC - патч-панель энкодера коллиматора
488 | P1051893001 | CABLE, 1W56, CCTV & DVI EXT POWER | Кабель 1W56, для системы видеонаблюдения, видеосигнал+питание
489 | P1002388001 | EPS-LP Varian Interface Board (VIB) | Интерфейсная плата Varian (VIB) для узла EPS-LP
490 | P1008958006 | CONTROL CONSOLE ASSY | Консоль управления
491 | P1009652002 | COLL ROTATION MOTOR DRIVE ASSY | Электропривод вращения коллиматора в сборе
492 | P1007337001 | CABLE, 1W62, AC POWER, STAND | Кабель питания переменного тока 1W62, для стенда
493 | P1035111002 | IRM ASSEMBLY, HIGHLIGHT | Монитор в сборе
494 | SE150019600 | Circuit-breaker, 3p, 60A | Автоматический выключатель, 3-хполюсный, 60А
495 | P1002235002 | CABLE, 10W6, STAND PANEL, LEFT | Кабель 10W6, левая панель стенда
496 | P1005597003 | CABLE,30W20,CAMERAPOWER,CCH | Кабель питания 30W20, для камеры CCH
497 | P1019642078 | KITS, TB 2.7 NLS JAPANESE | Комплекты TB 2.7 NLS Японский
498 | P1002767002 | CABLE, 21W6, BGM TO AFC MTR | Кабель 21W6, BGM - электромотор модуля АПЧ
499 | P1012219001 | TUBE FITTING,POS MALE ELBOW,.50IN. O.D. | Фитинг-колено с охватываемым концом, нар. диам. .50 дюйма
500 | P1007336001 | CABLE, 1W61, STAND EMO AND 24VDC | Кабель 1W61, кнопка аварийного отключения питания стенда и 24В DC
501 | P1012043004 | ENCLOSURE, STAND CONTROLLER, ASSY | Корпус контроллера стенда
502 | P1008856002 | CABLE, 10W7, STN TO EM STOP R | Кабель кабель коммутации правой кнопки аварийной остановки,10W7
503 | P1025291001 | CABLE, 1W12, ETHERNET | Ethernet-кабель 1W12
504 | P1016145001 | Wire Phantom | Проводной фантом
505 | 10002591723 | CABLE,W47,480v MOD TO GENERATOR (CUSTOM) | Кабель W47, 480В, модулятор - генератор (на заказ)
506 | P1018900001 | WASHER, NITRILE, 25mm | Шайба нитриловая, 25 мм
507 | P1003366001 | EPS-LP M4T32-BR12SH Li Battery | Литиевая батарея M4T32-BR12SH для узла EPS-LP
508 | P1026564001 | HAL HV CABLE SET | Комплект высоковольтных кабелей HAL
509 | P1006263002 | BASE, POST, HEX CAMERA | Штатив камеры наблюдения за пациентом
510 | P1025297001 | CABLE, 1W78, ETHERNET | Ethernet-кабель 1W78
511 | P1008007002 | CAMERA POST ASSY | Стойка видеокамеры в сборе
512 | P1014753001 | CABLE, 10W11, PIT WATER SENSOR | Кабель 10W11, для датчика затопления
513 | P1002722005 | CABLE, 99W7, STN TO CONSOLE CABINET | Кабель 99W7, узел STN - шкафчик консоли
514 | P1005032001 | FILTER,PWR LINE,10 A,ROHS | Сетевой фильтр, 10 А
515 | P1007251001 | ENERGY CHAIN WITH BRACKETS LONG | Энергоцепь с длинными кронштейнами
516 | 7859075370 | PWR SUP,SW,40W,+5,+/-15,ROHS; UL,CE,CSA | Импульсный источник питания, 40Вт, 5В, 15В, ROHS; UL, CE, CSA
517 | P1012268001 | ACTUATOR, SECONDARY FEEDBACK | Активатор системы вторичной обратной связи
518 | P1004905003 | CABLE, 99W55, CONSOLE TO TREAT MON, PWR | Кабель питания 99W55, консоль - монитор TREAT
519 | P1009630005 | TUBE,LARGE,SEC MANIFOLD TO ACCELERATOR | Большая трубка от вторичного коллектора к ускорительной секции
520 | P1015312003 | ETHERNET SWITCH, 16P,CONFIGURED | Сетевой коммутатор, сконфигурированный, 16 портов
521 | P1009415003 | WATER TANK | Резервуар для воды
522 | P1011976008 | ASSY, STAND POWER WITH ENCLOSURE | Плата питания стенда в корпусе
523 | P1038507001 | CABLE, 10W70, LED STRIP, LOWER LEFT | Кабель для светодиодной ленты 10W70, нижний левый
524 | 7859042970 | PWR.SUP.,+5V,+12V,12V,24V,CHAS MT,ROHS; | Блок питания +5В,+12В, 12В, 24В, с установкой на шасси, ROHS
525 | P1012338001 | PHHS, M6X20, A2-50, (W/WSHR & L'WASHER) | Винт M6X20, A2-50, (с шайбами)
526 | P1020989001 | PADLOCK, KEYED, BRASS | Навесной замок, латунный
527 | P1001352001 | EPS-LP 3-Phase Inverter Board | Плата 3-фазного инвертора узла EPS-LP
528 | P1007468002 | SIGHT TUBE | Смотровая трубка
529 | P1011915002 | END CAP, BEARING RETAINER | Торцевая крышка для подшипникового узла
530 | 8184026670 | EXT/SPLITTER,DVI-CAT5,2-PT,2 DISPLY,ROHS | Удлинитель-разветвитель DVI-CAT5, на 2 дисплея
531 | P1012043008 | ASSY, STAND CTRL WITH ENCLOSURE | Контроллер стенда в корпусе
532 | P1016310001 | WASHER, EMI, MESH | Плетёная шайба, с защитой от ЭМ помех
533 | 10002591721 | CABLE, W47, 480v MOD TO GENERATOR (100') | Кабель W47, 480В, модулятор - генератор (100 футов)
534 | B504436R03 | PCB DMI Readout Module | Модуль измерения сигналов линейки детекторов DMI
535 | B500469R01 | PCB IOCB Subsystem Network Adapter | Карта сетевого адаптера подсистемы IOCB
536 | P1010815002 | ENCODER, COLLIMATOR | Энкодер коллиматора
537 | 10004699704 | CABLE, W29, DC POWER BEND MAGNET | Кабель W29 для источника питания постоянного тока отклоняющего магнита
538 | 10005847402 | FLASH CARD, PROGRAMMED, SPV/NODE | Карта памяти для узла SPV/других узлов
539 | P1007364004 | CABLE, 99W69, SERVICE | Кабель 99W69, служебный
540 | P1007364005 | CABLE, 99W69, SERVICE | Кабель 99W69, служебный
541 | P1004908003 | CABLE, 99W58, CONSOLE TO USB-EXT | Кабель 99W58, консоль - USB-EXT
542 | P1008642005 | CABLE, 99W72, DKB TO MICROPHONE | Кабель 99W72, специальная клавиатура - микрофон
543 | P1002234004 | CABLE, 99W8, CONSOLE BNCS | Кабель 99W8, консоль узла BNCS
544 | P1013533001 | CABLE, 30W40, CAM PWR, POST TO CAM | Кабель питания 30W40, для камеры
545 | 10005009709 | CABLE, W13B, VIDEO BGM MOD TO CONSOLE | Кабель передачи видеосигнала W13B, BGM MOD - консоль
546 | P1007330001 | CABLE, 1W42, 24VDC POWER, FAN | Кабель питания 1W42, для вентилятора, 24В DC
547 | SS50518000 | IGRT Couch Top Protective Cover Kit | Набор защиты стола пациента
548 | P1047701001 | BRAKE, COUCH LNG/LAT, 30W17/30W24 | Фиксатор продольного/поперечного положения кушетки 30W17/30W24
549 | P1057755001 | CABLE, PLS CNTR SHLD TO PLS CNTR | Кабель передачи сигналов
550 | P1038508001 | CABLE, 10W71, LED STRIP, LEFT FAN INNER | Кабель для светодиодной ленты 10W71, левого вентилятора, внутренний
551 | P1006910001 | NEEDLE ROLLER THRUST BEARING 20X35X2 | Упорный игольчатый роликоподшипник 20X35X2
552 | P1024513001 | CABLE,23W20,KV,PUMP,MOTOR CTRL TO HE - D | Кабель 23W20, HAL
553 | P1007540006 | CABLE, 99W71, DKB TO SPEAKER | Кабель 99W71, специальная клавиатура - динамик
554 | P1063650001 | CABLE,1W66B,DVI TO HDMI | Кабель DVI-HDMI 1W66B
555 | P1013624007 | CABLE, ETHERNET,CONSOLE TO SGC (150') | Ethernet-кабель, консоль - узел SGC (150 футов)
556 | P1022736001 | PCB ASSY, LINEAR ENCODER AND DRIVER | Плата линейного энкодера с приводом в сборе
557 | 10004324433 | STB GE-055 Optional | Комплект STB GE-055 Optional
558 | P1025966001 | SPECIFICATION, POWER SUPPLY, 300W | Источник питания 300Вт
559 | TM66334000 | Service Panel Assy IGRT | Сервисная панель стола IGRT
560 | P1002200002 | CABLE, 22W5, COL HUB TO MTR DVR A, FLEX | Плоский кабель 22W5, хаб коллиматора - привод электромотора А
561 | 10003466307 | CABLE, 1W25, POWER | Кабель питания 1W25
562 | P1016058001 | MAGNET, REAR DOOR, 16MM DIA. | Магнит для задней дверцы, диам. 16 мм
563 | P1011960003 | RING, WINDUP CONTAINMENT | Кольцо защитного корпуса соединительного поворотного узла коллиматора
564 | P1007350001 | CABLE, 1W97, CAT5, IRM ENET | ENET1W97, CAT5, модуль монитора
565 | B501365R01 | Bracket IOCB NDI/PWR | Крепление узла IOCB NDI/PWR
566 | P1050987001 | Cable Assy, W510, KVI / Arm | Кабель KVI/ ARM W510 в сборе
567 | P1018926002 | SOFTPOT ASSY, PROXIMAL | Втор. датчик положения МЛК, проксимальный
568 | P1063619002 | CABLE,W168,HDMI,CONSOLE TO MONITORS 15m | HDMI-кабель W168, от консоли на мониторы, 15м
569 | P1004515001 | CABLE, 10W9, STN FLOW SNSR | Кабель 10W9, для датчика потока узла STN
570 | P1015111001 | Imager Mounting Bracket | Кронштейн детекторной панели
571 | P1020866001 | VFD, PROGRAMMED, 230VAC, 0.75KW | Преобразователь частоты, 230 В, 0,75 Вт
572 | 10004748942 | Jumper, High Energy PFN | Перемычка цепи формирования импульса, НЕ
573 | P1007353001 | CABLE, 1W100, 3.5mm, TREATMENT AUDIO | Кабель для передачи видеосигнала 1W100, штекер 3,5 мм, TREATMENT
574 | P1010581003 | LOCK PIN ASSY | Стопорный штифт
575 | P1009961006 | CABLE, CORVx, W12 | Кабель W12
576 | P1010102007 | LATERAL BASE SCISSORS ASSY | Опорная рама ножничного механизма подъёма кушетки, HAL
577 | P1008702002 | BRACKET, ADAPTER | Кронштейн переходника
578 | P1002770003 | CABLE, 21W9, BGM STATUS IN | Кабель 21W9, для модуля BGM
579 | P1058217001 | CABLE,HV,MAGETRON TO TANK,CA11 TO CA200 | Кабель CA11, магнетрон - CA200 модулятор
580 | P1002233005 | CABLE, 99W3, ENET, SSMM,CONSOLE TO STAND | ENET кабель 99W3, консоль твердотельного модулятора магнетрона - стенд
581 | P1010966001 | X-Ray Tube G-296/B-130H/HE-220.48D | Трубка рентгеновская G-296/B-130H/HE-220.48D
582 | P1022691001 | XI Node (MV + KV) | Xi узел (MV + KV)
583 | P1026032003 | HOSE, WIND-UP, RETURN | Шланг возврата воды через соединительный поворотный узел
584 | P1002739002 | CABLE, 11W1, 48V PWR, PS TO SPB | Кабель питания 11W1, 48В, блок питания - узел SPB
585 | P1058158001 | STB-ST-520 Replacement | Комплект STB-ST-520 Replacement
586 | P1011921004 | ASSY, PDU MONITOR WITH ENCLOSURE | Монитор блока распределения питания в корпусе
587 | P1012258002 | 3-PH POWER LINE FILTER | 3-хфазный сетевой фильтр
588 | 10005512501 | CABLE BUNDLE,STD P/P ETHERNET | Бухта сетевого кабеля для патч-панели стенда
589 | P1009177002 | LINEAR MOTION ASSY, BCD - FRONT | Блок линейного перемещения, HAL, BCD - фронтальный
590 | P1010249005 | ENCODER, COUCH, LNG | Продольный энкодер кушетки
591 | P1002234005 | CABLE, 99W8, CONSOLE BNCS | Кабель 99W8, консоль узла BNCS
592 | SE600013370 | DC-DC Converter,60 Watts,High Efficiency | Преобразователь DC-DC, 60Вт, высокопроизводительный
593 | P1011272001 | GASKET, RS-FITTING, SST, 1/2 IN | Прокладка для фитинга RS, нерж. ст., 1/2 дюйма
594 | P1024480001 | CABLE,23W60,HV, ANODE, GENERATOR TO TUBE | Высоковольтный кабель 23W60, анод генератора - статор излучателя
595 | 10003255008 | PENDANT ASSY | Подвесной пульт в сборе
596 | P1013623005 | CABLE, PWR, CONSOLE TO SGC, W171 (150') | Кабель питания W171, консоль - узел SGC, (150 футов)
597 | P1012043007 | ASSY, STAND CTRL WITH ENCLOSURE | Контроллер стенда в корпусе
598 | P1002721004 | CABLE, 99W14, STN TO MDP | Кабель 99W14, STN - MDP
599 | 10004687510 | CABLE, W19, PUMP POWER (100') | Кабель питания W19, для насоса (100 футов)
600 | P1012064004 | SCREW ASSY, LEAF DRIVE, PROXIMAL | Винт привода лепестка, проксимальный
601 | B500948R05 | Power Supply | Источник питания
602 | P1011500001 | TANK FILLER BREATHER | Сапун заливной горловины
603 | P1012884001 | SENSOR,OUTBOARD LEAF,22W18/19/20/21 | Датчик наружного лепестка, 22W18/19/20/21
604 | P1009402001 | CABLE, 22W22, COLL CTRL TO SRVC PNL | Кабель 22W22, контроллер коллиматора - сервисная панель
605 | B500764R01 | Cable IOCB Subsystem Network Adapter | Кабель сетевого адаптера подсистемы IOCB
606 | P1010277004 | BRAKE, COUCH LNG/LAT, 30W17/30W24 | Фиксатор продольного/поперечного положения кушетки 30W17/30W24
607 | 10002057303 | CABLE, DIAGNOSTIC, NULL MODEM | Нуль-модемный диагностический кабель
608 | 10004690716 | CABLE W20, BGM MOD TO MODULATOR (100') | Кабель W20, BGM MOD - модулятор (100 футов)
609 | P1011754001 | CABLE, 10W46, STAND TO PENDANT | Кабель 10W46, стенд - подвесной пульт
610 | P1002233004 | CABLE, 99W3, ENET, SSMM,CONSOLE TO STAND | ENET кабель 99W3, консоль твердотельного модулятора магнетрона - стенд
611 | SE810017070 | DISPLAYPORT TO DVI CABLE ADAPTER | Кабель-переходник с порта дисплея на разъём DVI
612 | P1008550002 | CABLE, 10W33, STAND BULKHEAD TO SPREAKER | Кабель 10W33, стенд - динамик, HAL
613 | P1019473001 | Nylon Cable Chain Link | Соединитель для гибких кабель-каналов из полиамида
614 | P1002703002 | CABLE, W15, 24V POWER, STN | Кабель питания W15, 24 В, для узла STN
615 | P1006689002 | CABLE, 11W13, PDU TO STAND POWER | Кабель 11W13, блок распределения питания - плата питания стенда
616 | TM76028001 | STB PS-083 Optional | Комплект STB PS-083 Optional
617 | 10005843707 | Cable, W168, DVI Extender, 15' | Удлинитель кабеля DVI W168, длина 15 футов
618 | P1023120005 | ASSY, BGM CNTRL WITH ENCLOSURE | Контроллер BGM в корпусе
619 | P1002201002 | CABLE, 22W6, COL HUB TO MTR DVR B, FLEX | Кабель 22W6, хаб коллиматора - привод электромотора, гибкий
620 | 10005010908 | CABLE, W16, PRIMARY POWER TO STAND (55') | Кабель W16, первичный источник питания - стенд (55 футов)
621 | P1022485002 | DIODE VIDEO DETECTOR | Диод видеодетектора
622 | P1007429002 | CABLE, ENCODER TO COUCH CONTROLLER | Кабель, соединяющий энкодер с контроллером кушетки
623 | P1032612003 | CABLE, 99W60, CONSOLE TO IMG MON, VIDEO | Кабель для передачи видеосигнала 99W60, консоль - монитор
624 | P1011927001 | FITTING, TUBE, UNION .75IN. OD | Соединительный фитинг, нар. диам. .75 дюйма
625 | P1011380001 | COUPLING, FLEX, SST, 5MM-3MM BORE DIA. | Соединитель гибкий, нерж. ст., внутр. диам. 5 мм - 3 мм
626 | B402806R13 | XH-IO Module | XH-IO модуль
627 | P1012248001 | CONTACTOR,3P,15A,24VDC,NC AUX | Контактор 3-полюсный, 15A, 24В DC, нормально замкнутый, дополнительный
628 | P1008007003 | CAMERA POST | Стойка видеокамеры
629 | P1058228001 | STB IA-011 Optional | Комплект STB IA-011 Optional
630 | P1002768002 | CABLE, 21W7, BGM TO SSMM, CTRL IF | Кабель 21W7, модуль - узел SSMM, интерфейс контроллера
631 | 10005844117 | Cable, W167, DVI Extender 75' | Удлинитель кабеля DVI W167, длина 75 футов
632 | P1012452002 | GANTRY PATCH PANEL ASSY | Коммутационная панель гентри в сборе
633 | P1007422004 | CABLE, 99W68, LIVE VIEW | Кабель 99W68, для видеонаблюдения
634 | P1012336001 | ENCODER, COUCH, LAT, PRI | Первичный энкодер продольного перемещения кушетки
635 | P1007540007 | CABLE, 99W71, DKB TO SPEAKER | Кабель 99W71, специальная клавиатура - динамик
636 | P1014096001 | MAGNET ACTUATOR | Магнитный активатор
637 | 10005011010 | Cable Kit, Modulator to Stand 100" | Набор кабелей, модулятор - стойка, 100 дюймов
638 | P1010860540 | SHCS,8.8,ZN,M5 x 40,PRT.THD,PRECOTE | Болт с шестигранным шлицем 8.8, оцинкованный, M5 x 40, с неполной резьбой, с покрытием Precote
639 | P1004617007 | CABLE, 99W53, STN TO RJB | Кабель 99W53, STN - RJB
640 | P1012099001 | SCREW, SHLDR, M6, 8X15MM, SST | Винт с буртиком M6, 8X15 мм, нерж. ст.
641 | P1006078004 | WAVEGUIDE ASSEMBLY, LOAD | Секция волновода нагрузки
642 | P1017684001 | T-SHAPED PULL HANDLE | Т-образная натяжная рукоятка
643 | P1011494001 | PCB ASSY, COLL ENCODER PATCH PANEL | Плата патч-панели энкодера коллиматора
644 | P1002704002 | CABLE, W16, STN TO SPB | Кабель W16, узел STN - узел SPB
645 | P1025193001 | LATCH ASSEMBLY | Защёлка в сборе
646 | P1021277001 | 50 Mesh Strainer, SS | Фильтровальная сетка с ячейкой 50, нерж. сталь
647 | 10004692221 | CABLE, W4, AUX POWER TO STAND DIST (75') | Кабель W4, дополнительный источник питания - стойка распределения (75 футов)
648 | SE150055900 | Signal Channel Dimmer | Регулятор уровня сигнала
649 | P1007157001 | ENCODER STRIP | Энкодерная лента позиционирования каретки
650 | P1006691001 | WATER PUMP W/TERMINATIONS | Насос с соединителями
651 | P1036983003 | CABLE, 10W65, 24V PS TO LED DIMMER | Кабель 10W65, источник питания 24В - регулятор яркости светодиодов
652 | P1007339001 | CABLE, 1W66, TREATMENT W/S VIDEO | Кабель для передачи видеосигнала 1W66, TREATMENT WORKSATION
653 | P1005578001 | POWER SUPPLY, 24V | Источник питания 24В
654 | P1028729002 | CABLE, 1W67, 4U TREATMENT W/S TX VIDEO | Кабель видеосигнала 1W67, TREAT - KVM
655 | P1058174001 | SCANDINOVA CA200 OIL FILLING KIT | Набор для заливки масла SCANDINOVA CA200
656 | 10005010910 | CABLE, W16,PRIMARY POWER TO STAND 100' | Кабель W16, первичный источник питания - стенд, 100 футов
657 | P1010085004 | MAGNETRON ASSEMBLY, HAL 4 | Магнетрон в сборе, HAL 4
658 | 10002591722 | CABLE, W47, 480v MOD TO GENERATOR (150') | Кабель W47, 480В, модулятор - генератор (150 футов)
659 | P1018581001 | HAL KV Imager Support Machined | Опора панели рентгенвизуализации, HAL
660 | P1025006001 | W/G FLEX/COUPLER ASSY | Гибкое соединение для волновода
661 | P1013318004 | REAR FRAME, LOWER | Задняя нижняя рамка
662 | P1000641004 | CIRCULATOR, 3-PORT (2998 MHz) | Циркулятор, 3 порта (2998 МГц)
663 | P1011925001 | NEEDLE ROLLER THRUST BEARING 40X60 | Упорный игольчатый роликоподшипник 40X60
664 | P1001765003 | EPS-LP Controller Panel Assembly | Панель контоллера EPS-LP в сборе